## CONSOLIDADO
CAJA DE LA VIVIENDA POPULAR
DIRECCIÓN DE URBANIZACIONES Y TITULACIÓN
PROYECTO ARBOLEDA SANTA TERESITA
n° | CLASE | ÍTEM | DESCRIPCIÓN | UNIDAD | CANTIDAD | VR. UNT | VR. PARCIAL | CTO-069-22
TERMINACIÓN APARTAMENTOS
1 |  |  | APARATOS SANITARIOS
1.01 | #REF! | #REF! | DESMONTE Y/O INSTALACIÓN (arreglo filtración, pega, sellado, emboquillado, siliconado de sanitario o lavamanos o lavadero; (incluye materiales: mortero, silicona, soportes, chazos, y boquilla) | UN | 75 | 30099.5697 | 2257467.725 | 73.8182
1.02 | SUMINISTRO E INSTALACIÓN REGADERA DUCHA (Regadera ducha de 8" ref: Artesa (grival) incluye materiales cinta teflon y silicona | SUMINISTRO E INSTALACIÓN REGADERA DUCHA (Regadera ducha de 8" ref: Artesa (grival) incluye materiales cinta teflon y silicona | SUMINISTRO E INSTALACIÓN REGADERA DUCHA (Regadera ducha de 8" ref: Artesa (grival) incluye materiales cinta teflon y silicona | UN | 35 | 61078.3 | 2137740.5 | 31.8182
1.03 | SUMINISTRO E INSTALACIÓN VÁLVULA DE LLENADO SANITARIO Válvula de llenado para sanitario ref: Acuacer 2 Piezas (Grival) (incluye materiales: empaques, cinta teflón, silicona) | SUMINISTRO E INSTALACIÓN VÁLVULA DE LLENADO SANITARIO Válvula de llenado para sanitario ref: Acuacer 2 Piezas (Grival) (incluye materiales: empaques, cinta teflón, silicona) | SUMINISTRO E INSTALACIÓN VÁLVULA DE LLENADO SANITARIO Válvula de llenado para sanitario ref: Acuacer 2 Piezas (Grival) (incluye materiales: empaques, cinta teflón, silicona) | UN | 20 | 64147.3 | 1282946 | 20.3636
1.04 | SUMINISTRO E INSTALACIÓN GRIFERÍA LAVAPLATOS Grifería lavaplatos 8" ref: Piscis (Grival) (incluye materiales: cinta teflón, silicona, acople plástico Griflex) | SUMINISTRO E INSTALACIÓN GRIFERÍA LAVAPLATOS Grifería lavaplatos 8" ref: Piscis (Grival) (incluye materiales: cinta teflón, silicona, acople plástico Griflex) | SUMINISTRO E INSTALACIÓN GRIFERÍA LAVAPLATOS Grifería lavaplatos 8" ref: Piscis (Grival) (incluye materiales: cinta teflón, silicona, acople plástico Griflex) | UN | 10 | 112515.3 | 1125153 | 6.3636
1.05 | SUMINISTRO E INSTALACIÓN SANITARIO Sanitario ref: Acuacer 2 Piezas (Corona) (incluye materiales: mortero, silicona, boquilla, cinta teflón, silicona, acople plástico Griflex) | SUMINISTRO E INSTALACIÓN SANITARIO Sanitario ref: Acuacer 2 Piezas (Corona) (incluye materiales: mortero, silicona, boquilla, cinta teflón, silicona, acople plástico Griflex) | SUMINISTRO E INSTALACIÓN SANITARIO Sanitario ref: Acuacer 2 Piezas (Corona) (incluye materiales: mortero, silicona, boquilla, cinta teflón, silicona, acople plástico Griflex) | UN | 5 | 280390 | 1401950 | 0
1.06 | SUMINISTRO E INSTALACIÓN LAVAMANOS Lavamanos línea económica ref: Milano Blanco (Corona) (incluye materiales: mortero, silicona, soportes, chazos, acople plástico Griflex) | SUMINISTRO E INSTALACIÓN LAVAMANOS Lavamanos línea económica ref: Milano Blanco (Corona) (incluye materiales: mortero, silicona, soportes, chazos, acople plástico Griflex) | SUMINISTRO E INSTALACIÓN LAVAMANOS Lavamanos línea económica ref: Milano Blanco (Corona) (incluye materiales: mortero, silicona, soportes, chazos, acople plástico Griflex) | UN | 5 | 131000.3 | 655001.5 | 0
1.07 | REPARACIÓN GRIFERÍAS (lavaplatos y lavamanos) Revisión, desmonte y/o instalación, ajuste, arreglo griferías ; (incluye materiales: empaques, cinta teflón, sellante, niples) | REPARACIÓN GRIFERÍAS (lavaplatos y lavamanos) Revisión, desmonte y/o instalación, ajuste, arreglo griferías ; (incluye materiales: empaques, cinta teflón, sellante, niples) | REPARACIÓN GRIFERÍAS (lavaplatos y lavamanos) Revisión, desmonte y/o instalación, ajuste, arreglo griferías ; (incluye materiales: empaques, cinta teflón, sellante, niples) | UN | 80 | 32683.0294 | 2614642.353 | 80.1818
1.08 | SUMINISTRO E INSTALACION ACOPLE PLASTICO Revisión, desmonte y/o instalación, ajuste, arreglo fuga acoples; (incluye materiales: griflex, cinta teflón, silicona, escudos) | SUMINISTRO E INSTALACION ACOPLE PLASTICO Revisión, desmonte y/o instalación, ajuste, arreglo fuga acoples; (incluye materiales: griflex, cinta teflón, silicona, escudos) | SUMINISTRO E INSTALACION ACOPLE PLASTICO Revisión, desmonte y/o instalación, ajuste, arreglo fuga acoples; (incluye materiales: griflex, cinta teflón, silicona, escudos) | UN | 150 | 16500.3 | 2475045 | 143.8182
1.09 | REPARACIÓN GRIFERÍA DUCHA Desmonte y/o instalación, cambio empaques, vástago; (incluye materiales: cinta teflón) | REPARACIÓN GRIFERÍA DUCHA Desmonte y/o instalación, cambio empaques, vástago; (incluye materiales: cinta teflón) | REPARACIÓN GRIFERÍA DUCHA Desmonte y/o instalación, cambio empaques, vástago; (incluye materiales: cinta teflón) | UN | 80 | 32533.0294 | 2602642.353 | 80.1818
1.1 | SUMINISTRO E INSTALACION LLAVE TERMINAL PLÁSTICA 1/2" (lavadero o lavadora) Revisión, desmonte y/o instalación, ajuste, arreglo llave terminal plástica jardín 1/2 pulgada; (incluye materiales: empaques, cinta teflón, sellante, niples) | SUMINISTRO E INSTALACION LLAVE TERMINAL PLÁSTICA 1/2" (lavadero o lavadora) Revisión, desmonte y/o instalación, ajuste, arreglo llave terminal plástica jardín 1/2 pulgada; (incluye materiales: empaques, cinta teflón, sellante, niples) | SUMINISTRO E INSTALACION LLAVE TERMINAL PLÁSTICA 1/2" (lavadero o lavadora) Revisión, desmonte y/o instalación, ajuste, arreglo llave terminal plástica jardín 1/2 pulgada; (incluye materiales: empaques, cinta teflón, sellante, niples) | UN | 10 | 16167 | 161670 | 8.9091
2 |  |  | RED ACUEDUCTO
2.01 | REPARACIÓN FUGA EN CAJA MEDIDOR EAAB (sin desmonte de cajilla) Revisión, ajuste y arreglo fuga en caja de contador de acueducto; (incluye materiales: cinta teflón, limpiador y soldadura PVC, niples) | REPARACIÓN FUGA EN CAJA MEDIDOR EAAB (sin desmonte de cajilla) Revisión, ajuste y arreglo fuga en caja de contador de acueducto; (incluye materiales: cinta teflón, limpiador y soldadura PVC, niples) | REPARACIÓN FUGA EN CAJA MEDIDOR EAAB (sin desmonte de cajilla) Revisión, ajuste y arreglo fuga en caja de contador de acueducto; (incluye materiales: cinta teflón, limpiador y soldadura PVC, niples) | UN | 10 | 119557.29 | 1195572.9 | 5.0909
2.02 | REPARACIÓN FUGA EN CAJA MEDIDOR EAAB (con desmonte de cajilla) Revisión, ajuste y arreglo fuga en caja de contador de acueducto; (incluye materiales: cinta teflón, limpiador y soldadura PVC, niples) | REPARACIÓN FUGA EN CAJA MEDIDOR EAAB (con desmonte de cajilla) Revisión, ajuste y arreglo fuga en caja de contador de acueducto; (incluye materiales: cinta teflón, limpiador y soldadura PVC, niples) | REPARACIÓN FUGA EN CAJA MEDIDOR EAAB (con desmonte de cajilla) Revisión, ajuste y arreglo fuga en caja de contador de acueducto; (incluye materiales: cinta teflón, limpiador y soldadura PVC, niples) | UN | 20 | 127565.29 | 2551305.8 | 20.3636
2.03 | ARREGLO TUBERÍA PVC-P DE 2-1/2" Revisión, arreglo fuga redes matrices acueducto; (incluye excavacion y/o demolicion, materiales y accesorios) | ARREGLO TUBERÍA PVC-P DE 2-1/2" Revisión, arreglo fuga redes matrices acueducto; (incluye excavacion y/o demolicion, materiales y accesorios) | ARREGLO TUBERÍA PVC-P DE 2-1/2" Revisión, arreglo fuga redes matrices acueducto; (incluye excavacion y/o demolicion, materiales y accesorios) | UN | 10 | 318362.35 | 3183623.5 | 7.6364
2.04 | ARREGLO TUBERÍA PVC-P DE 3" Revisión, arreglo fuga redes matrices acueducto; (incluye excavacion y/o demolicion, materiales y accesorios) | ARREGLO TUBERÍA PVC-P DE 3" Revisión, arreglo fuga redes matrices acueducto; (incluye excavacion y/o demolicion, materiales y accesorios) | ARREGLO TUBERÍA PVC-P DE 3" Revisión, arreglo fuga redes matrices acueducto; (incluye excavacion y/o demolicion, materiales y accesorios) | UN | 10 | 383765.4 | 3837654 | 7.6364
2.05 | ARREGLO TUBERÍA PVC-P DE 4" Revisión, arreglo fuga redes matrices acueducto; (incluye excavacion y/o demolicion, materiales y accesorios) | ARREGLO TUBERÍA PVC-P DE 4" Revisión, arreglo fuga redes matrices acueducto; (incluye excavacion y/o demolicion, materiales y accesorios) | ARREGLO TUBERÍA PVC-P DE 4" Revisión, arreglo fuga redes matrices acueducto; (incluye excavacion y/o demolicion, materiales y accesorios) | UN | 10 | 568764.35 | 5687643.5 | 7.6364
2.06 | REPARACIÓN Y/O SUMINISTRO E INSTALACIÓN TUBERÍAS ACUEDUCTO Sondeo destape, reparación y/o instalación de tubería PVCP 1/2" agua fría y caliente; (incluye materiales: tubería PVCP, limpiador, soldadura, accesorios) | REPARACIÓN Y/O SUMINISTRO E INSTALACIÓN TUBERÍAS ACUEDUCTO Sondeo destape, reparación y/o instalación de tubería PVCP 1/2" agua fría y caliente; (incluye materiales: tubería PVCP, limpiador, soldadura, accesorios) | REPARACIÓN Y/O SUMINISTRO E INSTALACIÓN TUBERÍAS ACUEDUCTO Sondeo destape, reparación y/o instalación de tubería PVCP 1/2" agua fría y caliente; (incluye materiales: tubería PVCP, limpiador, soldadura, accesorios) | ML | 110 | 34100 | 3751000 | 108.1818
3 |  |  | RED SANITARIA
3.01 | SUMINISTRO E INSTALACIÓN SIFÓN Y DESAGÜES SANITARIOS Destape, reparación y/o cambio de puntos de desagüe y/o sifón sanitario, en tubería PVC sanitaria de 2" y 4"; (incluye materiales: tubería PVCS, sifón, niples, accesorios, limpiador, pegante, sondeo) | SUMINISTRO E INSTALACIÓN SIFÓN Y DESAGÜES SANITARIOS Destape, reparación y/o cambio de puntos de desagüe y/o sifón sanitario, en tubería PVC sanitaria de 2" y 4"; (incluye materiales: tubería PVCS, sifón, niples, accesorios, limpiador, pegante, sondeo) | SUMINISTRO E INSTALACIÓN SIFÓN Y DESAGÜES SANITARIOS Destape, reparación y/o cambio de puntos de desagüe y/o sifón sanitario, en tubería PVC sanitaria de 2" y 4"; (incluye materiales: tubería PVCS, sifón, niples, accesorios, limpiador, pegante, sondeo) | UN | 85 | 47800 | 4063000 | 84
3.02 | REPARACIÓN Y/O SUMINISTRO E INSTALACIÓN TUBERÍAS SANITARIAS Sondeo destape, reparación y/o instalación de tubería PVCS 2" y 4"; (incluye materiales: tubería PVCS, limpiador, soldadura, accesorios) | REPARACIÓN Y/O SUMINISTRO E INSTALACIÓN TUBERÍAS SANITARIAS Sondeo destape, reparación y/o instalación de tubería PVCS 2" y 4"; (incluye materiales: tubería PVCS, limpiador, soldadura, accesorios) | REPARACIÓN Y/O SUMINISTRO E INSTALACIÓN TUBERÍAS SANITARIAS Sondeo destape, reparación y/o instalación de tubería PVCS 2" y 4"; (incluye materiales: tubería PVCS, limpiador, soldadura, accesorios) | ML | 60 | 41000 | 2460000 | 59.8182
3.03 | LIMPIEZA CAJAS DE INSPECCIÓN Limpieza caja de inspección de hasta 1,5m x 1,5m; (incluye cargue de escombros y/o sedimentos y/o desechos) | LIMPIEZA CAJAS DE INSPECCIÓN Limpieza caja de inspección de hasta 1,5m x 1,5m; (incluye cargue de escombros y/o sedimentos y/o desechos) | LIMPIEZA CAJAS DE INSPECCIÓN Limpieza caja de inspección de hasta 1,5m x 1,5m; (incluye cargue de escombros y/o sedimentos y/o desechos) | UN | 10 | 89500 | 895000 | 0
4 |  |  | RED DE GAS
4.01 | ARREGLOS FUGAS DE GAS Detección y arreglo de fugas en redes internas y gasodomésticos; (incluye materiales: soportes, abrazaderas, gastop, cinta metálica) | ARREGLOS FUGAS DE GAS Detección y arreglo de fugas en redes internas y gasodomésticos; (incluye materiales: soportes, abrazaderas, gastop, cinta metálica) | ARREGLOS FUGAS DE GAS Detección y arreglo de fugas en redes internas y gasodomésticos; (incluye materiales: soportes, abrazaderas, gastop, cinta metálica) | UN | 75 | 41601.7 | 3120127.5 | 75.0909
4.02 | MANTENIMIENTO GASODOMÉSTICOS Revisión y arreglo de gasodomésticos; (incluye materiales: perillas, niple terminal, soportes, abrazaderas, gastop) | MANTENIMIENTO GASODOMÉSTICOS Revisión y arreglo de gasodomésticos; (incluye materiales: perillas, niple terminal, soportes, abrazaderas, gastop) | MANTENIMIENTO GASODOMÉSTICOS Revisión y arreglo de gasodomésticos; (incluye materiales: perillas, niple terminal, soportes, abrazaderas, gastop) | UN | 105 | 51578.173 | 5415708.169 | 104.3636
4.03 | SUMINISTRO E INSTALACIÓN REGISTROS PARA GAS 1/2" | SUMINISTRO E INSTALACIÓN REGISTROS PARA GAS 1/2" | SUMINISTRO E INSTALACIÓN REGISTROS PARA GAS 1/2" | UN | 35 | 39850.35 | 1394762.25 | 30.5455
4.04 | SUMINISTRO E INSTALACIÓN CALENTADOR DE PASO A GAS Suministro e instalación calentador de agua ref: Haceb de paso a gas natural tiro natural blanco 7lt - (incluye materiales: soportes, abrazaderas, gastop, cinta metálica, acoples) | SUMINISTRO E INSTALACIÓN CALENTADOR DE PASO A GAS Suministro e instalación calentador de agua ref: Haceb de paso a gas natural tiro natural blanco 7lt - (incluye materiales: soportes, abrazaderas, gastop, cinta metálica, acoples) | SUMINISTRO E INSTALACIÓN CALENTADOR DE PASO A GAS Suministro e instalación calentador de agua ref: Haceb de paso a gas natural tiro natural blanco 7lt - (incluye materiales: soportes, abrazaderas, gastop, cinta metálica, acoples) | UN | 15 | 940333 | 14104995 | 14
4.05 | SUMINISTRO E INSTALACIÓN ACOPLE METÁLICO PARA GAS 1/2" | SUMINISTRO E INSTALACIÓN ACOPLE METÁLICO PARA GAS 1/2" | SUMINISTRO E INSTALACIÓN ACOPLE METÁLICO PARA GAS 1/2" | UN | 80 | 48900 | 3912000 | 76.3636
TERMINACION ZONAS COMUNES
5 |  |  | RED ELÉCTRICA VOZ Y DATOS
5.01 | CAMBIO APARATOS ELÉCTRICOS (interruptor sencillo o tomacorriente doble polo a tierra o roseta) Revisión y reparación y/o cambio aparatos eléctricos; (incluye materiales: aparatos eléctricos, alambre de cobre, sondeo tuberías, revisión circuito) | CAMBIO APARATOS ELÉCTRICOS (interruptor sencillo o tomacorriente doble polo a tierra o roseta) Revisión y reparación y/o cambio aparatos eléctricos; (incluye materiales: aparatos eléctricos, alambre de cobre, sondeo tuberías, revisión circuito) | CAMBIO APARATOS ELÉCTRICOS (interruptor sencillo o tomacorriente doble polo a tierra o roseta) Revisión y reparación y/o cambio aparatos eléctricos; (incluye materiales: aparatos eléctricos, alambre de cobre, sondeo tuberías, revisión circuito) | UN | 260 | 28400 | 7384000 | 252
5.02 | SUMINISTRO E INSTALACIÓN BREAKER ELÉCTRICO 20A Revisión y cambio breaker eléctrico 1 polo 20Amp ; (incluye materiales: sondeo tuberías, revisión circuitos y automático) | SUMINISTRO E INSTALACIÓN BREAKER ELÉCTRICO 20A Revisión y cambio breaker eléctrico 1 polo 20Amp ; (incluye materiales: sondeo tuberías, revisión circuitos y automático) | SUMINISTRO E INSTALACIÓN BREAKER ELÉCTRICO 20A Revisión y cambio breaker eléctrico 1 polo 20Amp ; (incluye materiales: sondeo tuberías, revisión circuitos y automático) | UN | 40 | 36789.6 | 1471584 | 39.4545
5.03 | SUMINISTRO E INSTALACIÓN LÁMPARAS DE EMERGENCIA ZONAS COMUNES | SUMINISTRO E INSTALACIÓN LÁMPARAS DE EMERGENCIA ZONAS COMUNES | SUMINISTRO E INSTALACIÓN LÁMPARAS DE EMERGENCIA ZONAS COMUNES | UN | 25 | 86796.7 | 2169917.5 | 73.8182
5.04 | SUMINISTRO E INSTALACIÓN LÁMPARA TORTUGA 12W ZONAS COMUNES | SUMINISTRO E INSTALACIÓN LÁMPARA TORTUGA 12W ZONAS COMUNES | SUMINISTRO E INSTALACIÓN LÁMPARA TORTUGA 12W ZONAS COMUNES | UN | 25 | 63301.3 | 1582532.5 | 112
5.05 | REPARACIÓN ARREGLO GABINETES ENERGÍA ZONAS COMUNES Revisión, ajuste, arreglos y demarcación gabinetes energia Torres; (incluye materiales, enderezado marquetería, cerradura y pintura) | REPARACIÓN ARREGLO GABINETES ENERGÍA ZONAS COMUNES Revisión, ajuste, arreglos y demarcación gabinetes energia Torres; (incluye materiales, enderezado marquetería, cerradura y pintura) | REPARACIÓN ARREGLO GABINETES ENERGÍA ZONAS COMUNES Revisión, ajuste, arreglos y demarcación gabinetes energia Torres; (incluye materiales, enderezado marquetería, cerradura y pintura) | UN | 46 | 110672.5 | 5090935 | 8.9091
TERMINACIÓN APARTANMENTOS
6 |  |  | OBRAS DE CARPINTERÍA DE MADERA Y METÁLICA
6.01 | AJUSTE Y/O ARREGLO PUERTAS MADERA Revisión, ajuste y arreglos puertas de madera; (incluye materiales: herrajes, cantoneras, bisagras , tapa luces) | AJUSTE Y/O ARREGLO PUERTAS MADERA Revisión, ajuste y arreglos puertas de madera; (incluye materiales: herrajes, cantoneras, bisagras , tapa luces) | AJUSTE Y/O ARREGLO PUERTAS MADERA Revisión, ajuste y arreglos puertas de madera; (incluye materiales: herrajes, cantoneras, bisagras , tapa luces) | UN | 75 | 61296 | 4597200 | 73.8182
6.02 | SUMINISTRO E INSTALACIÓN CHAPA PUERTAS MADERA O ALUMINIO (balcón, baño y alcobas) Suministro e instalación cerradura Alcoba satinada | SUMINISTRO E INSTALACIÓN CHAPA PUERTAS MADERA O ALUMINIO (balcón, baño y alcobas) Suministro e instalación cerradura Alcoba satinada | SUMINISTRO E INSTALACIÓN CHAPA PUERTAS MADERA O ALUMINIO (balcón, baño y alcobas) Suministro e instalación cerradura Alcoba satinada | UN | 115 | 48800 | 5612000 | 112
6.03 | SUMINISTRO E INSTALACIÓN PUERTA MADERA (baño y alcobas) | SUMINISTRO E INSTALACIÓN PUERTA MADERA (baño y alcobas) | SUMINISTRO E INSTALACIÓN PUERTA MADERA (baño y alcobas) | UN | 10 | 363255 | 3632550 | 8.9091
6.04 | REPARACIÓN VENTANAS Y PUERTAS ALUMINIO Revisión, ajuste y arreglos ventanera; (incluye materiales: silicona, en chazado, enderezado marquetería, rencauchutado o empaquetado) | REPARACIÓN VENTANAS Y PUERTAS ALUMINIO Revisión, ajuste y arreglos ventanera; (incluye materiales: silicona, en chazado, enderezado marquetería, rencauchutado o empaquetado) | REPARACIÓN VENTANAS Y PUERTAS ALUMINIO Revisión, ajuste y arreglos ventanera; (incluye materiales: silicona, en chazado, enderezado marquetería, rencauchutado o empaquetado) | UN | 159 | 44100 | 7011900 | 148.9091
6.05 | REPARACIÓN MUEBLE BAJO DE COCINA Revisión, ajuste y arreglos mueble de cocina; (incluye materiales: chazos, soportes, refuerzo) | REPARACIÓN MUEBLE BAJO DE COCINA Revisión, ajuste y arreglos mueble de cocina; (incluye materiales: chazos, soportes, refuerzo) | REPARACIÓN MUEBLE BAJO DE COCINA Revisión, ajuste y arreglos mueble de cocina; (incluye materiales: chazos, soportes, refuerzo) | UN | 20 | 43428 | 868560 | 16.5455
6.06 | SUMINISTRO E INSTALACIÓN BISAGRAS MUEBLE DE COCINA bisagra Parche Recta 26mm | SUMINISTRO E INSTALACIÓN BISAGRAS MUEBLE DE COCINA bisagra Parche Recta 26mm | SUMINISTRO E INSTALACIÓN BISAGRAS MUEBLE DE COCINA bisagra Parche Recta 26mm | UN | 10 | 8414 | 84140 | 0
6.07 | SUMINISTRO E INSTALACIÓN DE PUERTAS METÁLICAS ACCESO CUBIERTA Suministro e instalación de compuertas metálicas en lámina cold rolled calibre 18, (Incluye instalación, anticorrosivo y pintura) | SUMINISTRO E INSTALACIÓN DE PUERTAS METÁLICAS ACCESO CUBIERTA Suministro e instalación de compuertas metálicas en lámina cold rolled calibre 18, (Incluye instalación, anticorrosivo y pintura) | SUMINISTRO E INSTALACIÓN DE PUERTAS METÁLICAS ACCESO CUBIERTA Suministro e instalación de compuertas metálicas en lámina cold rolled calibre 18, (Incluye instalación, anticorrosivo y pintura) | M2 | 5 | 354351 | 1771755 | 0
6.08 | REGATA Y REPARACIÓN ELEMENTOS DE CONCRETO ( Regata en elementos de concreto, incluye: limpieza y reparación con Mortero de reparación estructural (SikaTop-122 o similar) y cargue de escombros) | REGATA Y REPARACIÓN ELEMENTOS DE CONCRETO ( Regata en elementos de concreto, incluye: limpieza y reparación con Mortero de reparación estructural (SikaTop-122 o similar) y cargue de escombros) | REGATA Y REPARACIÓN ELEMENTOS DE CONCRETO ( Regata en elementos de concreto, incluye: limpieza y reparación con Mortero de reparación estructural (SikaTop-122 o similar) y cargue de escombros) | ML | 130 | 72300 | 9399000 | 62.3636
6.09 | ARREGLO HUMEDADES INTERNAS (hasta 0,60m)( Resane, curado y limpieza trazas de humedad sobre placa de entrepiso y muros; (incluye materiales: impermur de Sika y Sika wall o similares) | ARREGLO HUMEDADES INTERNAS (hasta 0,60m)( Resane, curado y limpieza trazas de humedad sobre placa de entrepiso y muros; (incluye materiales: impermur de Sika y Sika wall o similares) | ARREGLO HUMEDADES INTERNAS (hasta 0,60m)( Resane, curado y limpieza trazas de humedad sobre placa de entrepiso y muros; (incluye materiales: impermur de Sika y Sika wall o similares) | ML | 100 | 51970 | 5197000 |  | 389.28
TERMINACION ZONAS COMUNES
7 |  |  | OBRA GRIS Y ACABADOS
7.01 | ARREGLO HUMEDADES CUBIERTA (Resane, curado y limpieza de humedad sobre placa de cubierta; (incluye materiales: manto fiberglass, impermur de Sika y Sika wall o similares) | ARREGLO HUMEDADES CUBIERTA (Resane, curado y limpieza de humedad sobre placa de cubierta; (incluye materiales: manto fiberglass, impermur de Sika y Sika wall o similares) | ARREGLO HUMEDADES CUBIERTA (Resane, curado y limpieza de humedad sobre placa de cubierta; (incluye materiales: manto fiberglass, impermur de Sika y Sika wall o similares) | M2 | 130 | 69007.057 | 8970917.408
7.02 | SUMINISTRO E INSTALACIÓN ENCHAPES PISOS Y PARED (Cambio de enchape tipo 20,5*20,5 blanco línea de primera; (incluye materiales: enchape, pegante y boquilla, demolición y cargue) | SUMINISTRO E INSTALACIÓN ENCHAPES PISOS Y PARED (Cambio de enchape tipo 20,5*20,5 blanco línea de primera; (incluye materiales: enchape, pegante y boquilla, demolición y cargue) | SUMINISTRO E INSTALACIÓN ENCHAPES PISOS Y PARED (Cambio de enchape tipo 20,5*20,5 blanco línea de primera; (incluye materiales: enchape, pegante y boquilla, demolición y cargue) | M2 | 65 | 62500 | 4062500
7.03 | SOBRECARPETA: RODADURA ASFÁLTICA e=0.08M | SOBRECARPETA: RODADURA ASFÁLTICA e=0.08M | SOBRECARPETA: RODADURA ASFÁLTICA e=0.08M | M2 | 4866 | 96807 | 471062862
7.04 | SUMINISTRO E INSTALACIÓN EXTINTORES 10 L - TIPO ABC (Suministro e instalación de extintores (incluye señalización, soporte y M.O.) | SUMINISTRO E INSTALACIÓN EXTINTORES 10 L - TIPO ABC (Suministro e instalación de extintores (incluye señalización, soporte y M.O.) | SUMINISTRO E INSTALACIÓN EXTINTORES 10 L - TIPO ABC (Suministro e instalación de extintores (incluye señalización, soporte y M.O.) | UN | 138 | 101963 | 14070894
7.05 | LAVADO Y DESINFECCION DE TANQUES DE ALMACENAMIENTO AGUA POTABLE | LAVADO Y DESINFECCION DE TANQUES DE ALMACENAMIENTO AGUA POTABLE | LAVADO Y DESINFECCION DE TANQUES DE ALMACENAMIENTO AGUA POTABLE | UN | 4 | 768690 | 3074760
7.06 | PLACA CONCRETO ZONAS COMUNES e=0,04 a 0.08 M (Revisión, ajuste y arreglos gabinetes energia; (incluye materiales, enderezado marquetería, cerradura) | PLACA CONCRETO ZONAS COMUNES e=0,04 a 0.08 M (Revisión, ajuste y arreglos gabinetes energia; (incluye materiales, enderezado marquetería, cerradura) | PLACA CONCRETO ZONAS COMUNES e=0,04 a 0.08 M (Revisión, ajuste y arreglos gabinetes energia; (incluye materiales, enderezado marquetería, cerradura) | M2 | 50 | 316404.8 | 15820240 | 14
7.07 | RETIRO MANUAL POSTES EN CONCRETO (Incluye: retiro de poste, estructuras de amarre y soporte de red aérea ) | RETIRO MANUAL POSTES EN CONCRETO (Incluye: retiro de poste, estructuras de amarre y soporte de red aérea ) | RETIRO MANUAL POSTES EN CONCRETO (Incluye: retiro de poste, estructuras de amarre y soporte de red aérea ) | UN | 5 | 525200 | 2626000
7.08 | ESCARIFICACIÓN CONCRETO HASTA 5 CM | ESCARIFICACIÓN CONCRETO HASTA 5 CM | ESCARIFICACIÓN SUPERFICIE (escarificado de superficie con pulidora y disco de concreto para mejorar el agarre) | M2 | 5 | 11820.83 | 59104.15
7.09 | PUENTE DE ADHERENCIA PARA SOLDAR CONCRETOS FRESCOS CON ENDURECIDOS | SUMINISTRO E INSTALACIÓN DE SIKADUR 32 O SIMILIAR EN PUENTE DE ADHERENCIA | PUENTE DE ADHERENCIA PARA SOLDAR CONCRETOS FRESCOS CON ENDURECIDOS Y DEMÁS USOS SIKAFLEX O SIMILAR . | M2 | 5 | 20413.8 | 102069
7.1 | SUMINITRO INSTALACIÓN DE MORTERO PARA LOSA , CON UN ESPESOR VARIABLE DE HASTA 0.5CM | SUMINITRO INSTALACIÓN DE MORTERO PARA LOSA , CON UN ESPESOR VARIABLE DE HASTA 0.5CM | SUMINITRO INSTALACIÓN DE MORTERO PARA LOSA , CON UN ESPESOR VARIABLE DE HASTA 0.5CM ( suministro e instalación mortero 1:4 para losa con un espesor variable de hasta 0,5 cm , para corrección pendiente en zonas comunes) | M2 | 5 | 147202 | 736010
7.11 | CONCRETO DE 3000 PSI | concreto de 3000 psi | CONCRETO DE 3000 psi (suministro de concreto de 3000 psi , incluye transporte) | m3 | 5 | 147202 | 736010
8 |  |  | RECONFORMACIÓN TALUD
8.01 | EXCAIÓN MANUAL | EXCAVACIÓN MANUAL | EXCAVACIÓN MANUAL (Excavación manual para la reconformación talud en zonas comunes,para bajr el empuje hacia canales de desague) | m3 | 20 | 54056 | 1081120
9 |  |  | RED CONTRA INCENDIOS
9.01 | SUMINISTRO E INSTALACIÓN VÁLVULA ANGULAR BRONCE 2-1/2" RCI | SUMINISTRO E INSTALACIÓN VÁLVULA ANGULAR BRONCE 2-1/2" RCI | SUMINISTRO E INSTALACIÓN VÁLVULA ANGULAR BRONCE 2-1/2" RCI | UN | 15 | 387477 | 5812155 |  |  | 189289774.6
10 |  |  | TRANSPORTE Y DISPOSICIÓN FINAL
10.01 | TRANSPORTE Y DISPOSICIÓN FINAL | TRANSPORTE Y DISPOSICIÓN FINAL | TRANSPORTE Y DISPOSICIÓN FINAL (CARGUE Y RETIRO DE ESCOMBROS EN VOLQUETA DE 6 M3 CON ESCOMBRERA AUTORIZADA (hasta 15 km) | M3 | 30 | 132609 | 3978270
|  |  | SUBTOTAL COSTOS DIRECTOS |  |  | 660352636.6
|  |  | ADMINISTRACIÓN |  |  | 24% | 158484632.8
|  |  | IMPREVISTOS |  |  | 1% | 6603526.366
|  |  | UTILIDAD |  |  | 5% | 33017631.83
|  |  | IVA (19%) |  |  | 19% | 6273350.048
|  |  | SUB TOTAL COSTOS INDIRECTOS |  |  | 204379141
|  |  | COSTO TOTAL |  |  | 864731777.6
|  |  |  | Elaboró | Firma | Revisó | Aprobó
|  |  | NOMBRE |  |  | Evelyn Donoso | Mario Augusto Pérez Rodríguez.
Durley Milena Quintero
|  |  | CARGO | Contratista DUT |  | Contratista DUT | Director Técnico de Urbanizaciones y Titulación

## 1,01
FORMATO ANÁLISIS DE PRECIOS UNITARIOS
| ÍTEM: | DESMONTE Y/O INSTALACIÓN (arreglo filtración, pega, sellado, emboquillado, siliconado de sanitario o lavamanos o lavadero; (incluye materiales: mortero, silicona, soportes, chazos, y boquilla) |  |  |  |  | UNIDAD | UN
Desc:
| I. | EQUIPO
| COD | DESCRIPCIÓN | UND | V.UNIT | CANT |  | OBSERVACIÓN | V.TOTAL
|  | HERRAMIENTA MENOR | % | 1164.55 | 1 | 75 |  | 1165
[6 empty] | 0 |  | 0
[7 empty] | SUBTOTAL | 1165
| II. | MATERIALES
| COD | DESCRIPCIÓN | UND | V.UNIT | CANT |  | OBSERVACIÓN | V.TOTAL
CVP | FE013 | SILICONA BLANCA ANTIHONGOS BAÑOS | TUBO | 28000 | 0.099438 | 7.4579 |  | 2784.2697
CVP | CP015 | CEMENTO BLANCO | KG | 1520 | 1.7 | 127.5 |  | 2584
CVP | FE009 | CINTA DE TEFLÓN 1/2" x 10m | ROLLO | 2753 | 0.1 | 7.5 |  | 275.3
[7 empty] | SUBTOTAL | 5643.5697
| III. | TRANSPORTE
| COD | DESCRIPCIÓN | UND | V.UNIT | CANT |  | OBSERVACIÓN | V.TOTAL
[6 empty] | 0 |  | 0
[6 empty] | 0 |  | 0
[7 empty] | SUBTOTAL | 0
| IV. | MANO DE OBRA
| COD | DESCRIPCIÓN | UND | H/C | CANT |  | RENDIMIENTO | V.TOTAL
CVP | MO044 | CUADRILLA DE OBRA - OFICIAL + AYUDANTE | JR | 194000 | 1 | 9.0044 | 0.12006 | 23291
0
|  | FACTOR PRESTACIONAL | 1 |  |  |  | SUBTOTAL | 23291
[5 empty] | TOTAL UNITARIO |  |  | 30099.5697
OBSERVACIONES:

## 1,02
FORMATO ANÁLISIS DE PRECIOS UNITARIOS
| ÍTEM: | SUMINISTRO E INSTALACIÓN REGADERA DUCHA (Regadera ducha de 8" ref: Artesa (grival) incluye materiales cinta teflon y silicona |  |  |  |  | UNIDAD | UN
Desc:
| I. | EQUIPO
| COD | DESCRIPCIÓN | UND | V.UNIT | CANT |  | OBSERVACIÓN | V.TOTAL
|  | HERRAMIENTA MENOR | % | 970 | 1 | 35 |  | 970
[6 empty] | 0 |  | 0
[7 empty] | SUBTOTAL | 970
| II. | MATERIALES
| COD | DESCRIPCIÓN | UND | V.UNIT | CANT |  | OBSERVACIÓN | V.TOTAL
|  | REGADERA DUCHA ref: Artesa (Grival) o similar | UND | 37633 | 1 | 35 |  | 37633 | REGADERA DUCHA ref: Artesa (Grival) o similar | VALOR DEL PRUDUCTO
CVP | FE013 | SILICONA BLANCA ANTIHONGOS BAÑOS | TUBO | 28000 | 0.1 | 3.5 |  | 2800 | CONSTRU VIRTUAL | 30900
CVP | FE009 | CINTA DE TEFLÓN 1/2" x 10m | ROLLO | 2753 | 0.1 | 3.5 |  | 275.3 | CORONA | 50100
[7 empty] | SUBTOTAL | 40708.3 | HOMECENTER | 31900
| III. | TRANSPORTE | [7 empty] | 112900 | 37633.3333
| COD | DESCRIPCIÓN | UND | V.UNIT | CANT |  | OBSERVACIÓN | V.TOTAL
[6 empty] | 0 |  | 0
[6 empty] | 0 |  | 0
[7 empty] | SUBTOTAL | 0
| IV. | MANO DE OBRA
| COD | DESCRIPCIÓN | UND | H/C | CANT |  | RENDIMIENTO | V.TOTAL
CVP | MO044 | CUADRILLA DE OBRA - OFICIAL + AYUDANTE | JR | 194000 | 1 | 3.5 | 0.1 | 19400
0
|  | FACTOR PRESTACIONAL | 1 |  |  |  | SUBTOTAL | 19400
[5 empty] | TOTAL UNITARIO |  |  | 61078.3
OBSERVACIONES:

## 1,03
FORMATO ANÁLISIS DE PRECIOS UNITARIOS
| ÍTEM: | SUMINISTRO E INSTALACIÓN VÁLVULA DE LLENADO SANITARIO Válvula de llenado para sanitario ref: Acuacer 2 Piezas (Grival) (incluye materiales: empaques, cinta teflón, silicona) |  |  |  |  | UNIDAD | UN
Desc:
| I. | EQUIPO
| COD | DESCRIPCIÓN | UND | V.UNIT | CANT |  | OBSERVACIÓN | V.TOTAL
|  | HERRAMIENTA MENOR | % | 1220.25 | 1 | 20 |  | 1220
[6 empty] | 0 |  | 0
[7 empty] | SUBTOTAL | 1220
| II. | MATERIALES | [6 empty] | VALVULA LLENADO PLUS GRIVAL | VALOR DEL PRUDUCTO
| COD | DESCRIPCIÓN | UND | V.UNIT | CANT |  | OBSERVACIÓN | V.TOTAL | TIENDACOVAL | 33840
GRIVAL |  | VÁLVULA DE LLENADO ref: Acuacer 2 Piezas (Grival) o similar | UND | 35447 | 1 | 20 |  | 35447 | CORONA | 37600
CVP | FE013 | SILICONA BLANCA ANTIHONGOS BAÑOS | TUBO | 28000 | 0.1 | 2 |  | 2800 | FERREDAKOTA | 34900
CVP | FE009 | CINTA DE TEFLÓN 1/2" x 10m | ROLLO | 2753 | 0.1 | 2 |  | 275.3 |  | 106340 | 35446.6667
[7 empty] | SUBTOTAL | 38522.3
| III. | TRANSPORTE
| COD | DESCRIPCIÓN | UND | V.UNIT | CANT |  | OBSERVACIÓN | V.TOTAL
[6 empty] | 0 |  | 0
[6 empty] | 0 |  | 0
[7 empty] | SUBTOTAL | 0
| IV. | MANO DE OBRA
| COD | DESCRIPCIÓN | UND | H/C | CANT |  | RENDIMIENTO | V.TOTAL
CVP | MO044 | CUADRILLA DE OBRA - OFICIAL + AYUDANTE | JR | 194000 | 1 | 2.516 | 0.1258 | 24405
0
|  | FACTOR PRESTACIONAL | 1 |  |  |  | 5 | 24405
[5 empty] | TOTAL UNITARIO |  |  | 64147.3
OBSERVACIONES:

## 1,04
FORMATO ANÁLISIS DE PRECIOS UNITARIOS
| ÍTEM: | SUMINISTRO E INSTALACIÓN GRIFERÍA LAVAPLATOS Grifería lavaplatos 8" ref: Piscis (Grival) (incluye materiales: cinta teflón, silicona, acople plástico Griflex) |  |  |  |  | UNIDAD | UN
Desc:
| I. | EQUIPO
| COD | DESCRIPCIÓN | UND | V.UNIT | CANT |  | OBSERVACIÓN | V.TOTAL
|  | HERRAMIENTA MENOR | % | 2793.6 | 1 | 10 |  | 2794
[6 empty] | 0 |  | 0
[7 empty] | SUBTOTAL | 2794
| II. | MATERIALES
| COD | DESCRIPCIÓN | UND | V.UNIT | CANT |  | OBSERVACIÓN | V.TOTAL
CVP | AP016 | LAVAPLATOS 8" ref: Piscis o LAVAMANOS 4" ref Artesa (Grival) o similar | UND | 64400 | 1 | 10 |  | 64400
CVP | AP019 | ACOPLE PLÁSTICO | UND | 3663 | 2 | 20 |  | 7326
CVP | FE013 | SILICONA BLANCA ANTIHONGOS BAÑOS | TUBO | 28000 | 0.1 | 1 |  | 2800
CVP | FE009 | CINTA DE TEFLÓN 1/2" x 10m | ROLLO | 2753 | 0.1 | 1 |  | 275.3
[7 empty] | SUBTOTAL | 74801.3
| III. | TRANSPORTE
| COD | DESCRIPCIÓN | UND | V.UNIT | CANT |  | OBSERVACIÓN | V.TOTAL
[6 empty] | 0 |  | 0
[6 empty] | 0 |  | 0
[7 empty] | SUBTOTAL | 0
| IV. | MANO DE OBRA
| COD | DESCRIPCIÓN | UND | H/C | CANT |  | RENDIMIENTO | V.TOTAL
CVP | MO044 | CUADRILLA DE OBRA - OFICIAL + AYUDANTE | JR | 194000 | 1 | 1.8 | 0.18 | 34920
0
|  | FACTOR PRESTACIONAL | 1 |  |  |  | SUBTOTAL | 34920
[5 empty] | TOTAL UNITARIO |  |  | 112515.3
OBSERVACIONES:

## 1,05
FORMATO ANÁLISIS DE PRECIOS UNITARIOS
| ÍTEM: | SUMINISTRO E INSTALACIÓN SANITARIO Sanitario ref: Acuacer 2 Piezas (Corona) (incluye materiales: mortero, silicona, boquilla, cinta teflón, silicona, acople plástico Griflex) |  |  |  |  | UNIDAD | UN
Desc:
| I. | EQUIPO
| COD | DESCRIPCIÓN | UND | V.UNIT | CANT |  | OBSERVACIÓN | V.TOTAL
|  | HERRAMIENTA MENOR | % | 3569.6 | 1 | 5 |  | 3570
[6 empty] | 0 |  | 0
[7 empty] | SUBTOTAL | 3570
| II. | MATERIALES
| COD | DESCRIPCIÓN | UND | V.UNIT | CANT |  | OBSERVACIÓN | V.TOTAL
CVP | AP011 | SANITARIO 2 PIEZAS ref: Acuacer (Corona) o similar | UND | 222900 | 1 | 5 |  | 222900
CVP | CP015 | CEMENTO BLANCO | KG | 1520 | 1.6972 |  |  | 2579.7
CVP | AP019 | ACOPLE PLÁSTICO | UND | 3663 | 1 | 5 |  | 3663
CVP | FE013 | SILICONA BLANCA ANTIHONGOS BAÑOS | TUBO | 28000 | 0.1 | 0.5 |  | 2800
CVP | FE009 | CINTA DE TEFLÓN 1/2" x 10m | ROLLO | 2573 | 0.1 | 0.5 |  | 257.3
[7 empty] | SUBTOTAL | 232200
| III. | TRANSPORTE
| COD | DESCRIPCIÓN | UND | V.UNIT | CANT |  | OBSERVACIÓN | V.TOTAL
[6 empty] | 0 |  | 0
[6 empty] | 0 |  | 0
[7 empty] | SUBTOTAL | 0
| IV. | MANO DE OBRA
| COD | DESCRIPCIÓN | UND | H/C | CANT |  | RENDIMIENTO | V.TOTAL
CVP | MO044 | CUADRILLA DE OBRA - OFICIAL + AYUDANTE | JR | 194000 | 1 | 1.15 | 0.23 | 44620
0
|  | FACTOR PRESTACIONAL | 1 |  |  |  | SUBTOTAL | 44620
[5 empty] | TOTAL UNITARIO |  |  | 280390
OBSERVACIONES:

## 1,06
FORMATO ANÁLISIS DE PRECIOS UNITARIOS
| ÍTEM: | SUMINISTRO E INSTALACIÓN LAVAMANOS Lavamanos línea económica ref: Milano Blanco (Corona) (incluye materiales: mortero, silicona, soportes, chazos, acople plástico Griflex) |  |  |  |  | UNIDAD | UN
Desc:
| I. | EQUIPO
| COD | DESCRIPCIÓN | UND | V.UNIT | CANT |  | OBSERVACIÓN | V.TOTAL
|  | HERRAMIENTA MENOR | % | 3569.6 | 1 | 5 |  | 3570
[6 empty] | 0 |  | 0
[7 empty] | SUBTOTAL | 3570
| II. | MATERIALES
| COD | DESCRIPCIÓN | UND | V.UNIT | CANT |  | OBSERVACIÓN | V.TOTAL
CVP | AP013 | LAVAMANOS ref: Milano (Corona) o similar | UND | 72427 | 1 | 5 |  | 72427
CVP | AP019 | ACOPLE PLÁSTICO | UND | 3663 | 2 | 10 |  | 7326
CVP | FE013 | SILICONA BLANCA ANTIHONGOS BAÑOS | TUBO | 28000 | 0.1 | 0.5 |  | 2800
CVP | FE009 | CINTA DE TEFLÓN 1/2" x 10m | ROLLO | 2573 | 0.1 | 0.5 |  | 257.3
[7 empty] | SUBTOTAL | 82810.3
| III. | TRANSPORTE
| COD | DESCRIPCIÓN | UND | V.UNIT | CANT |  | OBSERVACIÓN | V.TOTAL
[6 empty] | 0 |  | 0
[6 empty] | 0 |  | 0
[7 empty] | SUBTOTAL | 0
| IV. | MANO DE OBRA
| COD | DESCRIPCIÓN | UND | H/C | CANT |  | RENDIMIENTO | V.TOTAL
CVP | MO044 | CUADRILLA DE OBRA - OFICIAL + AYUDANTE | JR | 194000 | 1 | 1.15 | 0.23 | 44620
0
|  | FACTOR PRESTACIONAL | 1 |  |  |  | SUBTOTAL | 44620
[5 empty] | TOTAL UNITARIO |  |  | 131000.3
OBSERVACIONES:

## 1,07
FORMATO ANÁLISIS DE PRECIOS UNITARIOS
| ÍTEM: | REPARACIÓN GRIFERÍAS (lavaplatos y lavamanos) Revisión, desmonte y/o instalación, ajuste, arreglo griferías ; (incluye materiales: empaques, cinta teflón, sellante, niples) |  |  |  |  | UNIDAD | UN
Desc:
| I. | EQUIPO
| COD | DESCRIPCIÓN | UND | V.UNIT | CANT |  | OBSERVACIÓN | V.TOTAL | VÁSTAGO GRIFERÍA CIERRE RÁPIDO corto | VALOR DEL PRUDUCTO
|  | HERRAMIENTA MENOR | % | 774.9 | 1 | 80 |  | 775 | HOMECENTER | 14900
[6 empty] | 0 |  | 0 | CORONA | 18650
[7 empty] | SUBTOTAL | 775 | PAMO | 15000
| II. | MATERIALES | [7 empty] | 48550 | 16183.3333
| COD | DESCRIPCIÓN | UND | V.UNIT | CANT |  | OBSERVACIÓN | V.TOTAL
GRIVAL |  | VÁSTAGO GRIFERÍA CIERRE RÁPIDO corto | UND | 16183 | 1 | 80 |  | 16183
CVP | FE009 | CINTA DE TEFLÓN 1/2" x 10m | ROLLO | 2573 | 0.088235 | 7.0588 |  | 227.0294
[7 empty] | SUBTOTAL | 16410.0294
| III. | TRANSPORTE
| COD | DESCRIPCIÓN | UND | V.UNIT | CANT |  | OBSERVACIÓN | V.TOTAL
0
0
[7 empty] | SUBTOTAL | 0
| IV. | MANO DE OBRA
| COD | DESCRIPCIÓN | UND | H/C | CANT |  | RENDIMIENTO | V.TOTAL
CVP | MO044 | CUADRILLA DE OBRA - OFICIAL + AYUDANTE | JR | 194000 | 1 | 6.3908 | 0.079885 | 15498
0
|  | FACTOR PRESTACIONAL | 1 |  |  |  | SUBTOTAL | 15498
[5 empty] | TOTAL UNITARIO |  |  | 32683.0294
OBSERVACIONES:

## 1,08
FORMATO ANÁLISIS DE PRECIOS UNITARIOS
| ÍTEM: | SUMINISTRO E INSTALACION ACOPLE PLASTICO Revisión, desmonte y/o instalación, ajuste, arreglo fuga acoples; (incluye materiales: griflex, cinta teflón, silicona, escudos) |  |  |  |  | UNIDAD | UN
Desc:
| I. | EQUIPO
| COD | DESCRIPCIÓN | UND | V.UNIT | CANT |  | OBSERVACIÓN | V.TOTAL
|  | HERRAMIENTA MENOR | % | 931.84 | 1 | 150 |  | 932
[6 empty] | 0 |  | 0
[7 empty] | SUBTOTAL | 932
| II. | MATERIALES
| COD | DESCRIPCIÓN | UND | V.UNIT | CANT |  | OBSERVACIÓN | V.TOTAL
CVP | AP019 | ACOPLE PLÁSTICO | UND | 3663 | 1 | 150 |  | 3663
CVP | FE009 | CINTA DE TEFLÓN 1/2" x 10m | ROLLO | 2573 | 0.1 | 15 |  | 257.3
[7 empty] | SUBTOTAL | 3920.3
| III. | TRANSPORTE
| COD | DESCRIPCIÓN | UND | V.UNIT | CANT |  | OBSERVACIÓN | V.TOTAL
[6 empty] | 0 |  | 0
[6 empty] | 0 |  | 0
[7 empty] | SUBTOTAL | 0
| IV. | MANO DE OBRA
| COD | DESCRIPCIÓN | UND | H/C | CANT |  | RENDIMIENTO | V.TOTAL
CVP | MO044 | CUADRILLA DE OBRA - OFICIAL + AYUDANTE | JR | 194000 | 1 | 9.0059 | 0.060039 | 11648
0
|  | FACTOR PRESTACIONAL | 1 |  |  |  | SUBTOTAL | 11648
[5 empty] | TOTAL UNITARIO |  |  | 16500.3
OBSERVACIONES:

## 1,09
FORMATO ANÁLISIS DE PRECIOS UNITARIOS
| ÍTEM: | REPARACIÓN GRIFERÍA DUCHA Desmonte y/o instalación, cambio empaques, vástago; (incluye materiales: cinta teflón) |  |  |  |  | UNIDAD | UN
Desc:
| I. | EQUIPO
| COD | DESCRIPCIÓN | UND | V.UNIT | CANT |  | OBSERVACIÓN | V.TOTAL
|  | HERRAMIENTA MENOR | % | 774.9 | 1 | 10 |  | 775 | VÁSTAGO GRIFERÍA CIERRE RÁPIDO largo | VALOR DEL PRUDUCTO
[6 empty] | 0 |  | 0 | EASY | 17600
[7 empty] | SUBTOTAL | 775 | DOITCENTER | 12900
| II. | MATERIALES | [7 empty] | 17600
| COD | DESCRIPCIÓN | UND | V.UNIT | CANT |  | OBSERVACIÓN | V.TOTAL |  | 48100 | 16033.3333
GRIVAL |  | VÁSTAGO GRIFERÍA CIERRE RÁPIDO largo | UND | 16033 | 1 | 80 |  | 16033
CVP | FE009 | CINTA DE TEFLÓN 1/2" x 10m | ROLLO | 2573 | 0.088235 | 7.0588 |  | 227.0294
[7 empty] | SUBTOTAL | 16260.0294
| III. | TRANSPORTE
| COD | DESCRIPCIÓN | UND | V.UNIT | CANT |  | OBSERVACIÓN | V.TOTAL
0
0
[7 empty] | SUBTOTAL | 0
| IV. | MANO DE OBRA
| COD | DESCRIPCIÓN | UND | H/C | CANT |  | RENDIMIENTO | V.TOTAL
CVP | MO044 | CUADRILLA DE OBRA - OFICIAL + AYUDANTE | JR | 194000 | 1 | 6.3908 | 0.079885 | 15498
0
|  | FACTOR PRESTACIONAL | 1 |  |  |  | SUBTOTAL | 15498
[5 empty] | TOTAL UNITARIO |  |  | 32533.0294
OBSERVACIONES:

## 1,10
FORMATO ANÁLISIS DE PRECIOS UNITARIOS
| ÍTEM: | SUMINISTRO E INSTALACION LLAVE TERMINAL PLÁSTICA 1/2" (lavadero o lavadora) Revisión, desmonte y/o instalación, ajuste, arreglo llave terminal plástica jardín 1/2 pulgada; (incluye materiales: empaques, cinta teflón, sellante, niples) |  |  |  |  | UNIDAD | UN
Desc:
| I. | EQUIPO
| COD | DESCRIPCIÓN | UND | V.UNIT | CANT |  | OBSERVACIÓN | V.TOTAL
|  | HERRAMIENTA MENOR | % | 485 | 1 | 10 |  | 485 | LLAVE TERMINAL PLÁSTICA 1/2" | VALOR DEL PRODUCTO
[6 empty] | 0 |  | 0 | HOMECENTER | 6500
[7 empty] | SUBTOTAL | 485 | TIENDACOVAL | 7800
| II. | MATERIALES | [6 empty] | X7 | 3000
| COD | DESCRIPCIÓN | UND | V.UNIT | CANT |  | OBSERVACIÓN | V.TOTAL |  | 17300 | 5766.6667
HOME |  | LLAVE TERMINAL PLÁSTICA 1/2" | UND | 5767 | 1 | 10 |  | 5767
CVP | FE009 | CINTA DE TEFLÓN 1/2" x 10m | ROLLO | 2573 | 0.08356 | 0.8356 |  | 215
[7 empty] | SUBTOTAL | 5982
| III. | TRANSPORTE
| COD | DESCRIPCIÓN | UND | V.UNIT | CANT |  | OBSERVACIÓN | V.TOTAL
[6 empty] | 0 |  | 0
[6 empty] | 0 |  | 0
[7 empty] | SUBTOTAL | 0
| IV. | MANO DE OBRA
| COD | DESCRIPCIÓN | UND | H/C | CANT |  | RENDIMIENTO | V.TOTAL
CVP | MO044 | CUADRILLA DE OBRA - OFICIAL + AYUDANTE | JR | 194000 | 1 | 0.5 | 0.05 | 9700
0
|  | FACTOR PRESTACIONAL | 1 |  |  |  | SUBTOTAL | 9700
[5 empty] | TOTAL UNITARIO |  |  | 16167
OBSERVACIONES:

## 2,01
FORMATO ANÁLISIS DE PRECIOS UNITARIOS
| ÍTEM: | REPARACIÓN FUGA EN CAJA MEDIDOR EAAB (sin desmonte de cajilla) Revisión, ajuste y arreglo fuga en caja de contador de acueducto; (incluye materiales: cinta teflón, limpiador y soldadura PVC, niples) |  |  |  |  | UNIDAD | UN
Desc:
| I. | EQUIPO
| COD | DESCRIPCIÓN | UND | V.UNIT | CANT |  | OBSERVACIÓN | V.TOTAL
|  | HERRAMIENTA MENOR | % | 6208 | 1 | 80 |  | 6208
[6 empty] | 0 |  | 0
[7 empty] | SUBTOTAL | 6208
| II. | MATERIALES
| COD | DESCRIPCIÓN | UND | V.UNIT | CANT |  | OBSERVACIÓN | V.TOTAL
DURMAN |  | TUBERÍA 3/4" PVC-P | ML | 4272.8 | 1.05 | 157.5 |  | 4486.44 | TUBERÍA 1" PVC-P | VALOR DEL PRODUCTO |  | TUBERÍA 3/4" PVC-P | VALOR DEL PRODUCTO |  | UNIÓN SENCILLA 3/4" PVC-P | VALOR DEL PRODUCTO
DURMAN |  | TUBERÍA 1" PVC-P | ML | 3007 | 1.05 | 157.5 |  | 3157.35 | HOMCENTER | 31900 |  | HOMENCENTER | 20900 |  | HOMECENTER | 900
DURMAN |  | UNIÓN SENCILLA 3/4" PVC-P | UND | 673 | 2 |  |  | 1346 | FFSOLUCION | 6475 |  | EASY | 23900 |  | FALABELLA.COM | 550
DURMAN |  | UNIÓN SENCILLA 1" PVC-P | UND | 1295 | 2 |  |  | 2590 | TIENDACOVAL | 15762 |  | FFSOLUCION | 32110 |  | TIENDACOVAL | 570
CVP | BL002 | LADRILLO 12x6x24 | UND | 1210 | 12 |  |  | 14520 |  | 54137 | 18045.6667 |  | 76910 | 25636.6667 |  | 2020 | 673.3333
CVP | SUB-MOR002 | MORTERO 1:3 (HECHO EN OBRA) CON ARENA DE RIO | M3 | 487540 | 0.015 |  |  | 7313.1
CVP | FE027 | LIMPIADOR PVC 1/8 GAL | FCO | 33553 | 0.029813 | 2.385 |  | 1000.3
CVP | FE024 | SOLDADURA PVC 1/8 GAL | FCO | 35960 | 0.03 | 2.4 |  | 1078.8
CVP | FE009 | CINTA DE TEFLÓN 1/2" x 10m | ROLLO | 2573 | 0.1 | 8 |  | 257.3
[7 empty] | SUBTOTAL | 35749.29
| III. | TRANSPORTE
| COD | DESCRIPCIÓN | UND | V.UNIT | CANT |  | OBSERVACIÓN | V.TOTAL
[6 empty] | 0 |  | 0
[6 empty] | 0 |  | 0
[7 empty] | SUBTOTAL | 0
| IV. | MANO DE OBRA
| COD | DESCRIPCIÓN | UND | H/C | CANT |  | RENDIMIENTO | V.TOTAL
CVP | MO044 | CUADRILLA DE OBRA - OFICIAL + AYUDANTE | JR | 194000 | 1 | 32 | 0.4 | 77600
0
|  | FACTOR PRESTACIONAL | 1 |  |  |  | SUBTOTAL | 77600
[5 empty] | TOTAL UNITARIO |  |  | 119557.29
OBSERVACIONES:

## 2,02
FORMATO ANÁLISIS DE PRECIOS UNITARIOS
| ÍTEM: | REPARACIÓN FUGA EN CAJA MEDIDOR EAAB (con desmonte de cajilla) Revisión, ajuste y arreglo fuga en caja de contador de acueducto; (incluye materiales: cinta teflón, limpiador y soldadura PVC, niples) |  |  |  |  | UNIDAD | UN
Desc:
| I. | EQUIPO
| COD | DESCRIPCIÓN | UND | V.UNIT | CANT |  | OBSERVACIÓN | V.TOTAL
|  | HERRAMIENTA MENOR | % | 6208 | 1 | 80 |  | 6208
[6 empty] | 0 |  | 0
[7 empty] | SUBTOTAL | 6208
| II. | MATERIALES
| COD | DESCRIPCIÓN | UND | V.UNIT | CANT |  | OBSERVACIÓN | V.TOTAL
DURMAN |  | TUBERÍA 3/4" PVC-P | ML | 4272.8 | 1.05 | 157.5 |  | 4486.44
DURMAN |  | TUBERÍA 1" PVC-P | ML | 3007 | 1.05 | 157.5 |  | 3157.35
DURMAN |  | UNIÓN SENCILLA 3/4" PVC-P | UND | 673 | 2 |  |  | 1346 | TUBERÍA 1" PVC-P | VALOR DEL PRODUCTO |  | TUBERÍA 3/4" PVC-P | VALOR DEL PRODUCTO |  | UNIÓN SENCILLA 3/4" PVC-P | VALOR DEL PRODUCTO |  | BUJE DE 1" A 3/4" PVC-P | VALOR DEL PRODUCTO |  | TEE DE 1" PVC-P | VALOR DEL PRODUCTO
DURMAN |  | UNIÓN SENCILLA 1" PVC-P | UND | 1295 | 2 |  |  | 2590 | HOMCENTER | 31900 |  | HOMENCENTER | 20900 |  | HOMECENTER | 900 |  | PRONIN | 924 |  | TIENDACOVAL | 2456
DURMAN |  | BUJE DE 1" A 3/4" PVC-P | UND | 1500 | 2 |  |  | 3000 | FFSOLUCION | 6475 |  | EASY | 23900 |  | FALABELLA.COM | 550 |  | HOMECENTER | 1800 |  | INVERSIONES PROIN | 1848
DURMAN |  | BUJE DE 3/4" A 1/2" PVC-P | UND | 1270 | 2 |  |  | 2540 | TIENDACOVAL | 15762 |  | FFSOLUCION | 32110 |  | TIENDACOVAL | 570 |  | TIENDACOVAL | 1087 |  | HOMECENTER | 3100
DURMAN |  | TEE DE 1" PVC-P | UND | 2468 | 1 |  |  | 2468 |  | 54137 | 18045.6667 |  | 76910 | 25636.6667 |  | 2020 | 673.3333 |  | 3811 | 1270.3333 |  | 7404 | 2468
CVP | BL002 | LADRILLO 12x6x24 | UND | 1210 | 12 |  |  | 14520
CVP | SUB-MOR002 | MORTERO 1:3 (HECHO EN OBRA) CON ARENA DE RIO | M3 | 487540 | 0.015 |  |  | 7313.1
CVP | FE027 | LIMPIADOR PVC 1/8 GAL | FCO | 33553 | 0.029813 | 2.385 |  | 1000.3
CVP | FE024 | SOLDADURA PVC 1/8 GAL | FCO | 35960 | 0.03 | 2.4 |  | 1078.8
CVP | FE009 | CINTA DE TEFLÓN 1/2" x 10m | ROLLO | 2573 | 0.1 | 8 |  | 257.3
[7 empty] | SUBTOTAL | 43757.29
| III. | TRANSPORTE
| COD | DESCRIPCIÓN | UND | V.UNIT | CANT |  | OBSERVACIÓN | V.TOTAL
[6 empty] | 0 |  | 0
[6 empty] | 0 |  | 0
[7 empty] | SUBTOTAL | 0
| IV. | MANO DE OBRA
| COD | DESCRIPCIÓN | UND | H/C | CANT |  | RENDIMIENTO | V.TOTAL
CVP | MO044 | CUADRILLA DE OBRA - OFICIAL + AYUDANTE | JR | 194000 | 1 | 32 | 0.4 | 77600
0
|  | FACTOR PRESTACIONAL | 1 |  |  |  | SUBTOTAL | 77600
[5 empty] | TOTAL UNITARIO |  |  | 127565.29
OBSERVACIONES:

## 2,03
FORMATO ANÁLISIS DE PRECIOS UNITARIOS
| ÍTEM: | ARREGLO TUBERÍA PVC-P DE 2-1/2" Revisión, arreglo fuga redes matrices acueducto; (incluye excavacion y/o demolicion, materiales y accesorios) |  |  |  |  | UNIDAD | UN
Desc:
| I. | EQUIPO
| COD | DESCRIPCIÓN | UND | V.UNIT | CANT |  | OBSERVACIÓN | V.TOTAL
|  | HERRAMIENTA MENOR | % | 10088 | 1 | 150 |  | 10088
CVP | HE042 | MARTILLO ROMPEDOR ELECTRICO | DIA | 95800 | 0.25 |  |  | 23950
[6 empty] | 0 |  | 0
[7 empty] | SUBTOTAL | 34038
| II. | MATERIALES
| COD | DESCRIPCIÓN | UND | V.UNIT | CANT |  | OBSERVACIÓN | V.TOTAL | TUBERÍA 2,5" PVC-P | VALOR DEL PRODUCTO |  | UNIÓN SENCILLA 2,5" PVC-P | VALOR DEL PRODUCTO |  | TEE 2,5" PVC-P | VALOR DEL PRODUCTO
DURMAN |  | TUBERÍA 2,5" PVC-P | ML | 28907 | 1.05 | 157.5 |  | 30352.35 | PAVCO | 205883 |  | DURMAN | 17637 |  | GERFAR | 43800
DURMAN |  | UNIÓN SENCILLA 2,5" PVC-P | UND | 19908 | 2 |  |  | 39816 | TIENDACOVAL | 141000 |  | PAVCO | 20988 |  | DURMAN | 36724
DURMAN |  | TEE 2,5" PVC-P | UND | 41409 | 1 |  |  | 41409 |  | 346883 | 173441.5 | GESFAR | 21100 |  | PAVCO | 43702
DURMAN |  | BUJE 2,5"x 2" PVC-P | UND | 16100 | 1 |  |  | 16100 |  |  |  |  | 59725 | 19908.3333 |  | 124226 | 41408.6667
CVP | FE027 | LIMPIADOR PVC 1/8 GAL | FCO | 33553 | 0.14896 | 12.6615 |  | 4998
CVP | FE024 | SOLDADURA PVC 1/8 GAL | FCO | 35960 | 0.15 | 12.75 |  | 5394
CVP | CP014 | CEMENTO GRIS | KG | 625 | 15 |  |  | 9375
CVP | AG005 | MIXTO (incluye transporte) | M3 | 107800 | 0.1 |  |  | 10780
0
[7 empty] | SUBTOTAL | 158224.35
| III. | TRANSPORTE
| COD | DESCRIPCIÓN | UND | V.UNIT | CANT |  | OBSERVACIÓN | V.TOTAL
[6 empty] | 0 |  | 0
[6 empty] | 0 |  | 0
[7 empty] | SUBTOTAL | 0
| IV. | MANO DE OBRA
| COD | DESCRIPCIÓN | UND | H/C | CANT |  | RENDIMIENTO | V.TOTAL
CVP | MO044 | CUADRILLA DE OBRA - OFICIAL + AYUDANTE | JR | 194000 | 1 | 97.5 | 0.65 | 126100
0
|  | FACTOR PRESTACIONAL | 1 |  |  |  | SUBTOTAL | 126100
[5 empty] | TOTAL UNITARIO |  |  | 318362.35
OBSERVACIONES:

## 2,04
FORMATO ANÁLISIS DE PRECIOS UNITARIOS
| ÍTEM: | ARREGLO TUBERÍA PVC-P DE 3" Revisión, arreglo fuga redes matrices acueducto; (incluye excavacion y/o demolicion, materiales y accesorios) |  |  |  |  | UNIDAD | UN
Desc:
| I. | EQUIPO
| COD | DESCRIPCIÓN | UND | V.UNIT | CANT |  | OBSERVACIÓN | V.TOTAL
|  | HERRAMIENTA MENOR | % | 10088 | 1 | 150 |  | 10088
CVP | HE042 | MARTILLO ROMPEDOR ELECTRICO | DIA | 95800 | 0.25 |  |  | 23950
[6 empty] | 0 |  | 0
[7 empty] | SUBTOTAL | 34038
| II. | MATERIALES
| COD | DESCRIPCIÓN | UND | V.UNIT | CANT |  | OBSERVACIÓN | V.TOTAL | TUBERÍA 3" PVC-P | VALOR DEL PRODUCTO |  |  | UNIÓN SENCILLA 3" PVC-P | VALOR DEL PRODUCTO |  | TEE 3" PVC-P | VALOR DEL PRODUCTO |  | BUJE 3" x 2,5" PVC-P | VALOR DEL PRODUCTO
|  | TUBERÍA 3" PVC-P | ML | 44648 | 1.05 | 157.5 |  | 46880.4 | GESFOR | 243000 |  |  | DURMAN | 25999 |  | GERFOR | 69550 |  | GERFOR | 24700
|  | UNIÓN SENCILLA 3" PVC-P | UND | 25996 | 2 |  |  | 51992 | PAVCO | 285790 |  |  | PAVCO | 25999 |  | DURMAN | 69517 |  | DURMAN | 24670
|  | TEE 3" PVC-P | UND | 69528 | 1 |  |  | 69528 |  | 274882 |  |  | GERFOR | 25990 |  | PAVCO | 69517 |  | PAVCO | 24670
|  | BUJE 3" x 2,5" PVC-P | UND | 24680 | 1 |  |  | 24680 |  | 803672 | 267890.6667 | 44648.4444 |  | 77988 | 25996 |  | 208584 | 69528 |  | 74040 | 24680
CVP | FE027 | LIMPIADOR PVC 1/8 GAL | FCO | 33553 | 0.14896 | 12.6615 |  | 4998
CVP | FE024 | SOLDADURA PVC 1/8 GAL | FCO | 35960 | 0.15 | 12.75 |  | 5394
CVP | CP014 | CEMENTO GRIS | KG | 625 | 15 |  |  | 9375
CVP | AG005 | MIXTO (incluye transporte) | M3 | 107800 | 0.1 |  |  | 10780
0
[7 empty] | SUBTOTAL | 223627.4
| III. | TRANSPORTE
| COD | DESCRIPCIÓN | UND | V.UNIT | CANT |  | OBSERVACIÓN | V.TOTAL
[6 empty] | 0 |  | 0
[6 empty] | 0 |  | 0
[7 empty] | SUBTOTAL | 0
| IV. | MANO DE OBRA
| COD | DESCRIPCIÓN | UND | H/C | CANT |  | RENDIMIENTO | V.TOTAL
CVP | MO044 | CUADRILLA DE OBRA - OFICIAL + AYUDANTE | JR | 194000 | 1 | 97.5 | 0.65 | 126100
0
|  | FACTOR PRESTACIONAL | 1 |  |  |  | SUBTOTAL | 126100
[5 empty] | TOTAL UNITARIO |  |  | 383765.4
OBSERVACIONES:

## 2,05
FORMATO ANÁLISIS DE PRECIOS UNITARIOS
| ÍTEM: | ARREGLO TUBERÍA PVC-P DE 4" Revisión, arreglo fuga redes matrices acueducto; (incluye excavacion y/o demolicion, materiales y accesorios) |  |  |  |  | UNIDAD | UN
Desc:
| I. | EQUIPO
| COD | DESCRIPCIÓN | UND | V.UNIT | CANT |  | OBSERVACIÓN | V.TOTAL
|  | HERRAMIENTA MENOR | % | 10088 | 1 | 150 |  | 10088
CVP | HE042 | MARTILLO ROMPEDOR ELECTRICO | DIA | 95800 | 0.25 |  |  | 23950
[6 empty] | 0 |  | 0
[7 empty] | SUBTOTAL | 34038
| II. | MATERIALES
| COD | DESCRIPCIÓN | UND | V.UNIT | CANT |  | OBSERVACIÓN | V.TOTAL | TUBERÍA 4" PVC-P | VALOR DEL PRODUCTO |  | UNIÓN SENCILLA 4" PVC-P | VALOR DEL PRODUCTO |  | TEE 4" PVC-P | VALOR DEL PRODUCTO |  | BUJE 4" x 3" PVC-P | VALOR DEL PRODUCTO
DURMAN |  | TUBERÍA 4" PVC-P | ML | 70967 | 1.05 | 157.5 |  | 74515.35 | DURMAN | 468856 |  | DURMAN | 56480 |  | GERFOR | 151700 |  | DURMEN | 38902
DURMAN |  | UNIÓN SENCILLA 4" PVC-P | UND | 56460 | 2 |  |  | 112920 | GERFOR | 322200 |  | PAVCO | 56480 |  | DURMAN | 151702 |  | PAVACO | 38902
DURMAN |  | TEE 4" PVC-P | UND | 151701 | 1 |  |  | 151701 | PAVCO | 486357 |  | GERFOR | 56420 |  | PAVCO | 151702 |  | GERFOR | 39000
DURMAN |  | BUJE 4" x 3" PVC-P | UND | 38935 | 1 |  |  | 38935 |  | 1277413 | 425804.3333 |  | 169380 | 56460 |  | 455104 | 151701.3333 |  | 116804 | 38934.6667
CVP | FE027 | LIMPIADOR PVC 1/8 GAL | FCO | 33553 | 0.1492 | 12.6817 |  | 5006 |  |  | 70967.3889
CVP | FE024 | SOLDADURA PVC 1/8 GAL | FCO | 35960 | 0.15 | 12.75 |  | 5394
CVP | CP014 | CEMENTO GRIS | KG | 625 | 15 |  |  | 9375
CVP | AG005 | MIXTO (incluye transporte) | M3 | 107800 | 0.1 |  |  | 10780
0
[7 empty] | SUBTOTAL | 408626.35
| III. | TRANSPORTE
| COD | DESCRIPCIÓN | UND | V.UNIT | CANT |  | OBSERVACIÓN | V.TOTAL
[6 empty] | 0 |  | 0
[6 empty] | 0 |  | 0
[7 empty] | SUBTOTAL | 0
| IV. | MANO DE OBRA
| COD | DESCRIPCIÓN | UND | H/C | CANT |  | RENDIMIENTO | V.TOTAL
CVP | MO044 | CUADRILLA DE OBRA - OFICIAL + AYUDANTE | JR | 194000 | 1 | 97.5 | 0.65 | 126100
0
|  | FACTOR PRESTACIONAL | 1 |  |  |  | SUBTOTAL | 126100
[5 empty] | TOTAL UNITARIO |  |  | 568764.35
OBSERVACIONES:

## 2,06
FORMATO ANÁLISIS DE PRECIOS UNITARIOS
| ÍTEM: | REPARACIÓN Y/O SUMINISTRO E INSTALACIÓN TUBERÍAS ACUEDUCTO Sondeo destape, reparación y/o instalación de tubería PVCP 1/2" agua fría y caliente; (incluye materiales: tubería PVCP, limpiador, soldadura, accesorios) |  |  |  |  | UNIDAD | ML
Desc:
| I. | EQUIPO
| COD | DESCRIPCIÓN | UND | V.UNIT | CANT |  | OBSERVACIÓN | V.TOTAL
|  | HERRAMIENTA MENOR | % | 1455 | 1 | 20 |  | 1455
[6 empty] | 0 |  | 0
[7 empty] | SUBTOTAL | 1455
| II. | MATERIALES
| COD | DESCRIPCIÓN | UND | V.UNIT | CANT |  | OBSERVACIÓN | V.TOTAL
CVP | FE027 | LIMPIADOR PVC 1/8 GAL | FCO | 33553 | 0.02 | 0.4 |  | 671.06
CVP | FE024 | SOLDADURA PVC 1/8 GAL | FCO | 35960 | 0.020646 | 0.41293 |  | 742.44
CVP | RE015 | TUBERÍA PVC-P 1/2" | ML | 2030 | 1.05 | 21 |  | 2131.5
0
[7 empty] | SUBTOTAL | 3545
| III. | TRANSPORTE
| COD | DESCRIPCIÓN | UND | V.UNIT | CANT |  | OBSERVACIÓN | V.TOTAL
[6 empty] | 0 |  | 0
[6 empty] | 0 |  | 0
[7 empty] | SUBTOTAL | 0
| IV. | MANO DE OBRA
| COD | DESCRIPCIÓN | UND | H/C | CANT |  | RENDIMIENTO | V.TOTAL
CVP | MO044 | CUADRILLA DE OBRA - OFICIAL + AYUDANTE | JR | 194000 | 1 | 3 | 0.15 | 29100
0
|  | FACTOR PRESTACIONAL | 1 |  |  |  | SUBTOTAL | 29100
[5 empty] | TOTAL UNITARIO |  |  | 34100
OBSERVACIONES:

## 3,01
FORMATO ANÁLISIS DE PRECIOS UNITARIOS
| ÍTEM: | SUMINISTRO E INSTALACIÓN SIFÓN Y DESAGÜES SANITARIOS Destape, reparación y/o cambio de puntos de desagüe y/o sifón sanitario, en tubería PVC sanitaria de 2" y 4"; (incluye materiales: tubería PVCS, sifón, niples, accesorios, limpiador, pegante, sondeo) |  |  |  |  | UNIDAD | UN
Desc:
| I. | EQUIPO
| COD | DESCRIPCIÓN | UND | V.UNIT | CANT |  | OBSERVACIÓN | V.TOTAL
|  | HERRAMIENTA MENOR | % | 1455 | 1 | 85 |  | 1455
[6 empty] | 0 |  | 0
[7 empty] | SUBTOTAL | 1455
| II. | MATERIALES
| COD | DESCRIPCIÓN | UND | V.UNIT | CANT |  | OBSERVACIÓN | V.TOTAL
CVP | FE027 | LIMPIADOR PVC 1/8 GAL | FCO | 33553 | 0.02 | 1.7 |  | 671.06
CVP | FE024 | SOLDADURA PVC 1/8 GAL | FCO | 35960 | 0.021394 | 1.8185 |  | 769.34
CVP | AP018 | SIFON TIPO BOTTELA O P (para lavamanos o lavaplatos) | UND | 10575 | 1 | 85 |  | 10575
CVP | RE051 | TUBERÍA PVC-S 2" | ML | 8716 | 0.6 | 51 |  | 5229.6
[7 empty] | SUBTOTAL | 17245
| III. | TRANSPORTE
| COD | DESCRIPCIÓN | UND | V.UNIT | CANT |  | OBSERVACIÓN | V.TOTAL
[6 empty] | 0 |  | 0
[6 empty] | 0 |  | 0
[7 empty] | SUBTOTAL | 0
| IV. | MANO DE OBRA
| COD | DESCRIPCIÓN | UND | H/C | CANT |  | RENDIMIENTO | V.TOTAL
CVP | MO044 | CUADRILLA DE OBRA - OFICIAL + AYUDANTE | JR | 194000 | 1 | 12.75 | 0.15 | 29100
0
|  | FACTOR PRESTACIONAL | 1 |  |  |  | SUBTOTAL | 29100
[5 empty] | TOTAL UNITARIO |  |  | 47800
OBSERVACIONES:

## 3,02
FORMATO ANÁLISIS DE PRECIOS UNITARIOS
| ÍTEM: | REPARACIÓN Y/O SUMINISTRO E INSTALACIÓN TUBERÍAS SANITARIAS Sondeo destape, reparación y/o instalación de tubería PVCS 2" y 4"; (incluye materiales: tubería PVCS, limpiador, soldadura, accesorios) |  |  |  |  | UNIDAD | ML
Desc:
| I. | EQUIPO
| COD | DESCRIPCIÓN | UND | V.UNIT | CANT |  | OBSERVACIÓN | V.TOTAL
|  | HERRAMIENTA MENOR | % | 970 | 1 | 10 |  | 970
[6 empty] | 0 |  | 0
[7 empty] | SUBTOTAL | 970
| II. | MATERIALES
| COD | DESCRIPCIÓN | UND | V.UNIT | CANT |  | OBSERVACIÓN | V.TOTAL
CVP | FE027 | LIMPIADOR PVC 1/8 GAL | FCO | 33553 | 0.02 | 0.2 |  | 671.06
CVP | FE024 | SOLDADURA PVC 1/8 GAL | FCO | 35960 | 0.023127 | 0.23127 |  | 831.64
CVP | RE056 | ACCESORIOS PVC-S 2" O 4" | UND | 9358 | 0.6 | 6 |  | 5614.8
CVP | RE051 RE053 | TUBERÍA PVC-S 2" o 4" | ML | 13512.5 | 1 | 10 |  | 13512.5
[7 empty] | SUBTOTAL | 20630
| III. | TRANSPORTE
| COD | DESCRIPCIÓN | UND | V.UNIT | CANT |  | OBSERVACIÓN | V.TOTAL
[6 empty] | 0 |  | 0
[6 empty] | 0 |  | 0
[7 empty] | SUBTOTAL | 0
| IV. | MANO DE OBRA
| COD | DESCRIPCIÓN | UND | H/C | CANT |  | RENDIMIENTO | V.TOTAL
CVP | MO044 | CUADRILLA DE OBRA - OFICIAL + AYUDANTE | JR | 194000 | 1 | 1 | 0.1 | 19400
0
|  | FACTOR PRESTACIONAL | 1 |  |  |  | SUBTOTAL | 19400
[5 empty] | TOTAL UNITARIO |  |  | 41000
OBSERVACIONES:

## 3,03
FORMATO ANÁLISIS DE PRECIOS UNITARIOS
| ÍTEM: | LIMPIEZA CAJAS DE INSPECCIÓN Limpieza caja de inspección de hasta 1,5m x 1,5m; (incluye cargue de escombros y/o sedimentos y/o desechos) |  |  |  |  | UNIDAD | UN
Desc:
| I. | EQUIPO
| COD | DESCRIPCIÓN | UND | V.UNIT | CANT |  | OBSERVACIÓN | V.TOTAL
|  | HERRAMIENTA MENOR | % | 3880 | 1 | 60 |  | 3880
CVP | HE012 | MOTOBOMBA SUMERGIBLE Ø 2" O 3" | DIA | 19860 | 0.40385 | 24.2309 |  | 8020
[7 empty] | SUBTOTAL | 11900
| II. | MATERIALES
| COD | DESCRIPCIÓN | UND | V.UNIT | CANT |  | OBSERVACIÓN | V.TOTAL
[6 empty] | 0 |  | 0
[6 empty] | 0 |  | 0
[7 empty] | SUBTOTAL | 0
| III. | TRANSPORTE
| COD | DESCRIPCIÓN | UND | V.UNIT | CANT |  | OBSERVACIÓN | V.TOTAL
[6 empty] | 0 |  | 0
[6 empty] | 0 |  | 0
[7 empty] | SUBTOTAL | 0
| IV. | MANO DE OBRA
| COD | DESCRIPCIÓN | UND | H/C | CANT |  | RENDIMIENTO | V.TOTAL
CVP | MO044 | CUADRILLA DE OBRA - OFICIAL + AYUDANTE | JR | 194000 | 1 | 24 | 0.4 | 77600
|  | FACTOR PRESTACIONAL | 1 |  |  |  | SUBTOTAL | 77600
[5 empty] | TOTAL UNITARIO |  |  | 89500
OBSERVACIONES:

## 4,01
FORMATO ANÁLISIS DE PRECIOS UNITARIOS
| ÍTEM: | ARREGLOS FUGAS DE GAS Detección y arreglo de fugas en redes internas y gasodomésticos; (incluye materiales: soportes, abrazaderas, gastop, cinta metálica) |  |  |  |  | UNIDAD | UN
Desc:
| I. | EQUIPO
| COD | DESCRIPCIÓN | UND | V.UNIT | CANT |  | OBSERVACIÓN | V.TOTAL
|  | HERRAMIENTA MENOR | % | 1746 | 1 | 75 |  | 1746
[6 empty] | 0 |  | 0
[7 empty] | SUBTOTAL | 1746
| II. | MATERIALES
| COD | DESCRIPCIÓN | UND | V.UNIT | CANT |  | OBSERVACIÓN | V.TOTAL | CINTA PARA DUCTOS 48mmx25m | VALOR DEL PRODUCTO
HOME |  | CINTA PARA DUCTOS 48mmx25m | ROLLO | 20917 | 0.1 | 7.5 |  | 2091.7 | EASY | 17990
CVP | MGN21 | ABRAZADERA PLASTICA DE 3/4" PARA INSTALACION DE GAS | UND | 357 | 2 | 150 |  | 714 | HOMECENTER | 18900
CVP | MGN05 | GASTOP FUERZA ALTA | FCO | 21607 | 0.098579 | 7.3934 |  | 2130 | ELETROMANFERO | 25862
[6 empty] | 0 |  | 0 |  | 62752 | 20917.3333
[7 empty] | SUBTOTAL | 4935.7
| III. | TRANSPORTE
| COD | DESCRIPCIÓN | UND | V.UNIT | CANT |  | OBSERVACIÓN | V.TOTAL
[6 empty] | 0 |  | 0
[6 empty] | 0 |  | 0
[7 empty] | SUBTOTAL | 0
| IV. | MANO DE OBRA
| COD | DESCRIPCIÓN | UND | H/C | CANT |  | RENDIMIENTO | V.TOTAL
CVP | MO044 | CUADRILLA DE OBRA - OFICIAL + AYUDANTE | JR | 194000 | 1 | 13.5 | 0.18 | 34920
0
|  | FACTOR PRESTACIONAL | 1 |  |  |  | SUBTOTAL | 34920
[5 empty] | TOTAL UNITARIO |  |  | 41601.7
OBSERVACIONES:

## 4,02
FORMATO ANÁLISIS DE PRECIOS UNITARIOS
| ÍTEM: | MANTENIMIENTO GASODOMÉSTICOS Revisión y arreglo de gasodomésticos; (incluye materiales: perillas, niple terminal, soportes, abrazaderas, gastop) |  |  |  |  | UNIDAD | UN
Desc:
| I. | EQUIPO
| COD | DESCRIPCIÓN | UND | V.UNIT | CANT |  | OBSERVACIÓN | V.TOTAL
|  | HERRAMIENTA MENOR | % | 1940 | 1 | 105 |  | 1940
[6 empty] | 0 |  | 0
[7 empty] | SUBTOTAL | 1940
| II. | MATERIALES
| COD | DESCRIPCIÓN | UND | V.UNIT | CANT |  | OBSERVACIÓN | V.TOTAL | PERILLA PLÁSTICA CUBIERTA GAS | VALOR DEL PRODUCTO
CVP | MGN18 | UNION O RACOR PARA PEALPE 1/2" | UND | 10526 | 0.098876 | 10.382 |  | 1040.773 | SURTIREPUESTOS | 10688
CVP | MGN21 | ABRAZADERA PLASTICA DE 3/4" PARA INSTALACION DE GAS | UND | 357 | 2 | 210 |  | 714 | HACEB | 4580
CVP | MGN05 | GASTOP FUERZA ALTA | FCO | 21607 | 0.1 | 10.5 |  | 2160.7 | HOMECENTER | 5500
HACEB |  | PERILLA PLÁSTICA CUBIERTA GAS | UND | 6922.7 | 1 | 105 |  | 6922.7 |  | 20768 | 6922.6667
[7 empty] | SUBTOTAL | 10838.173
| III. | TRANSPORTE
| COD | DESCRIPCIÓN | UND | V.UNIT | CANT |  | OBSERVACIÓN | V.TOTAL
[6 empty] | 0 |  | 0
[6 empty] | 0 |  | 0
[7 empty] | SUBTOTAL | 0
| IV. | MANO DE OBRA
| COD | DESCRIPCIÓN | UND | H/C | CANT |  | RENDIMIENTO | V.TOTAL
CVP | MO044 | CUADRILLA DE OBRA - OFICIAL + AYUDANTE | JR | 194000 | 1 | 21 | 0.2 | 38800
0
|  | FACTOR PRESTACIONAL | 1 |  |  |  | SUBTOTAL | 38800
[5 empty] | TOTAL UNITARIO |  |  | 51578.173
OBSERVACIONES:

## 4,03
FORMATO ANÁLISIS DE PRECIOS UNITARIOS
| ÍTEM: | SUMINISTRO E INSTALACIÓN REGISTROS PARA GAS 1/2" |  |  |  |  | UNIDAD | UN
| Desc: | Suministro e instalación registro válvula bola manija mariposa para gas 1/2"
| I. | EQUIPO
| COD | DESCRIPCIÓN | UND | V.UNIT | CANT |  | OBSERVACIÓN | V.TOTAL
|  | HERRAMIENTA MENOR | % | 696.2 | 1 | 35 |  | 696
[6 empty] | 0 |  | 0
[7 empty] | SUBTOTAL | 696
| II. | MATERIALES
| COD | DESCRIPCIÓN | UND | V.UNIT | CANT |  | OBSERVACIÓN | V.TOTAL
CVP | MGN04 | VÁLVULA BOLA GAS NATURAL 1/2" | UND | 24150 | 1 | 35 |  | 24150
CVP | MGN05 | GASTOP FUERZA ALTA | FCO | 21607 | 0.05 | 1.75 |  | 1080.35
0
[7 empty] | SUBTOTAL | 25230.35
| III. | TRANSPORTE
| COD | DESCRIPCIÓN | UND | V.UNIT | CANT |  | OBSERVACIÓN | V.TOTAL
[6 empty] | 0 |  | 0
[6 empty] | 0 |  | 0
[7 empty] | SUBTOTAL | 0
| IV. | MANO DE OBRA
| COD | DESCRIPCIÓN | UND | H/C | CANT |  | RENDIMIENTO | V.TOTAL
CVP | MO044 | CUADRILLA DE OBRA - OFICIAL + AYUDANTE | JR | 194000 | 1 | 2.512 | 0.071772 | 13924
0
|  | FACTOR PRESTACIONAL | 1 |  |  |  | SUBTOTAL | 13924
[5 empty] | TOTAL UNITARIO |  |  | 39850.35
OBSERVACIONES:

## 4,04
FORMATO ANÁLISIS DE PRECIOS UNITARIOS
| ÍTEM: | SUMINISTRO E INSTALACIÓN CALENTADOR DE PASO A GAS Suministro e instalación calentador de agua ref: Haceb de paso a gas natural tiro natural blanco 7lt - (incluye materiales: soportes, abrazaderas, gastop, cinta metálica, acoples) |  |  |  |  | UNIDAD | UN
Desc:
| I. | EQUIPO
| COD | DESCRIPCIÓN | UND | V.UNIT | CANT |  | OBSERVACIÓN | V.TOTAL
|  | HERRAMIENTA MENOR | % | 4850 | 1 | 15 |  | 4850
[6 empty] | 0 |  | 0
[7 empty] | SUBTOTAL | 4850
| II. | MATERIALES
| COD | DESCRIPCIÓN | UND | V.UNIT | CANT |  | OBSERVACIÓN | V.TOTAL
HACEB |  | CALENTADOR 7LT A GAS TIRO NATURAL HACEB | UND | 763233 | 1 | 15 |  | 763233 | CALENTADOR 7LT A GAS TIRO NATURAL HACEB | VALOR DEL PRODUCTO |  | CINTA PARA DUCTOS 48mmx25m | VALOR DEL PRODUCTO
CVP | MGN02 | TUBO GALVANIZADO Ø1/2" (e=2,5mm) PARA GAS NATURAL | ML | 10393 | 0.40558 | 6.0838 |  | 4215.2434 | ALKOSTO | 764900 |  | EASY | 17990
CVP | MGN12 | ELEVADOR PARA GAS Ø1/2" | UND | 33495 | 2 | 30 |  | 66990 | HOMECENTER | 601900 |  | HOMECENTER | 18900
HOME |  | CINTA PARA DUCTOS 48mmx25m | ROLLO | 18900 | 0.099686 | 1.4953 |  | 1884.0566 | KTRONIX | 922900 |  | ELETROMANFERO | 25862
CVP | MGN05 | GASTOP FUERZA ALTA | FCO | 21607 | 0.1 | 1.5 |  | 2160.7 |  | 2289700 | 763233.3333 |  | 62752 | 20917.3333
[7 empty] | SUBTOTAL | 838483
| III. | TRANSPORTE
| COD | DESCRIPCIÓN | UND | V.UNIT | CANT |  | OBSERVACIÓN | V.TOTAL
[6 empty] | 0 |  | 0
[6 empty] | 0 |  | 0
[7 empty] | SUBTOTAL | 0
| IV. | MANO DE OBRA
| COD | DESCRIPCIÓN | UND | H/C | CANT |  | RENDIMIENTO | V.TOTAL
CVP | MO044 | CUADRILLA DE OBRA - OFICIAL + AYUDANTE | JR | 194000 | 1 | 7.5 | 0.5 | 97000
0
|  | FACTOR PRESTACIONAL | 1 |  |  |  | SUBTOTAL | 97000
[5 empty] | TOTAL UNITARIO |  |  | 940333
OBSERVACIONES:

## 4,05
FORMATO ANÁLISIS DE PRECIOS UNITARIOS
| ÍTEM: | SUMINISTRO E INSTALACIÓN ACOPLE METÁLICO PARA GAS 1/2" |  |  |  |  | UNIDAD | UN
| Desc: | Suministro e instalación Acople metálico para gas 1/2"
| I. | EQUIPO
| COD | DESCRIPCIÓN | UND | V.UNIT | CANT |  | OBSERVACIÓN | V.TOTAL
|  | HERRAMIENTA MENOR | % | 679 | 1 | 80 |  | 679
[6 empty] | 0 |  | 0
[7 empty] | SUBTOTAL | 679
| II. | MATERIALES
| COD | DESCRIPCIÓN | UND | V.UNIT | CANT |  | OBSERVACIÓN | V.TOTAL
CVP | MGN12 | ELEVADOR PARA GAS Ø1/2" | UND | 33495 | 1 | 80 |  | 33495
CVP | MGN05 | GASTOP FUERZA ALTA | FCO | 21607 | 0.053038 | 4.2431 |  | 1146
[7 empty] | SUBTOTAL | 34641
| III. | TRANSPORTE
| COD | DESCRIPCIÓN | UND | V.UNIT | CANT |  | OBSERVACIÓN | V.TOTAL
[6 empty] | 0 |  | 0
[6 empty] | 0 |  | 0
[7 empty] | SUBTOTAL | 0
| IV. | MANO DE OBRA
| COD | DESCRIPCIÓN | UND | H/C | CANT |  | RENDIMIENTO | V.TOTAL
CVP | MO044 | CUADRILLA DE OBRA - OFICIAL + AYUDANTE | JR | 194000 | 1 | 5.6 | 0.07 | 13580
0
|  | FACTOR PRESTACIONAL | 1 |  |  |  | SUBTOTAL | 13580
[5 empty] | TOTAL UNITARIO |  |  | 48900
OBSERVACIONES:

## 5,01
FORMATO ANÁLISIS DE PRECIOS UNITARIOS
| ÍTEM: | CAMBIO APARATOS ELÉCTRICOS (interruptor sencillo o tomacorriente doble polo a tierra o roseta) Revisión y reparación y/o cambio aparatos eléctricos; (incluye materiales: aparatos eléctricos, alambre de cobre, sondeo tuberías, revisión circuito) |  |  |  |  | UNIDAD | UN
Desc:
| I. | EQUIPO
| COD | DESCRIPCIÓN | UND | V.UNIT | CANT |  | OBSERVACIÓN | V.TOTAL
|  | HERRAMIENTA MENOR | % | 970 | 1 | 40 |  | 970
[6 empty] | 0 |  | 0
[7 empty] | SUBTOTAL | 970
| II. | MATERIALES
| COD | DESCRIPCIÓN | UND | V.UNIT | CANT |  | OBSERVACIÓN | V.TOTAL
CVP | IE001 | APARATOS ELÉCTRICOS (interruptor sencillo o tomacorriente doble polo a tierra o roseta) | UND | 5958 | 1 | 40 |  | 5958
CVP | IE007 | ALAMBRE COBRE THW 14 AWG | ML | 1569 | 0.6 | 24 |  | 941.4
CVP | FE225 | CINTA AISLANTE 15m x 18mm | ROLLO | 5688 | 0.19877 | 7.9508 |  | 1130.6
[7 empty] | SUBTOTAL | 8030
| III. | TRANSPORTE
| COD | DESCRIPCIÓN | UND | V.UNIT | CANT |  | OBSERVACIÓN | V.TOTAL
[6 empty] | 0 |  | 0
[6 empty] | 0 |  | 0
[7 empty] | SUBTOTAL | 0
| IV. | MANO DE OBRA
| COD | DESCRIPCIÓN | UND | H/C | CANT |  | RENDIMIENTO | V.TOTAL
CVP | MO044 | CUADRILLA DE OBRA - OFICIAL + AYUDANTE | JR | 194000 | 1 | 4 | 0.1 | 19400
0
|  | FACTOR PRESTACIONAL | 1 |  |  |  | SUBTOTAL | 19400
[5 empty] | TOTAL UNITARIO |  |  | 28400
OBSERVACIONES:

## 5,02
FORMATO ANÁLISIS DE PRECIOS UNITARIOS
| ÍTEM: | SUMINISTRO E INSTALACIÓN BREAKER ELÉCTRICO 20A Revisión y cambio breaker eléctrico 1 polo 20Amp ; (incluye materiales: sondeo tuberías, revisión circuitos y automático) |  |  |  | UNIDAD | UN
Desc:
| I. | EQUIPO
| COD | DESCRIPCIÓN | UND | V.UNIT | CANT | OBSERVACIÓN | V.TOTAL
|  | HERRAMIENTA MENOR | % | 895.698 | 1 |  | 896
0
[6 empty] | SUBTOTAL | 896
| II. | MATERIALES
| COD | DESCRIPCIÓN | UND | V.UNIT | CANT | OBSERVACIÓN | V.TOTAL
CVP | IE013 | BREAKER ELÉCTRICO 20A | UND | 17303 | 1 |  | 17303
CVP | FE225 | CINTA AISLANTE 15m x 18mm | ROLLO | 5688 | 0.19877 |  | 1130.6
[6 empty] | SUBTOTAL | 18433.6
| III. | TRANSPORTE
| COD | DESCRIPCIÓN | UND | V.UNIT | CANT | OBSERVACIÓN | V.TOTAL
0
0
[6 empty] | SUBTOTAL | 0
| IV. | MANO DE OBRA
| COD | DESCRIPCIÓN | UND | H/C | CANT | RENDIMIENTO | V.TOTAL
CVP | MO044 | CUADRILLA DE OBRA - OFICIAL + AYUDANTE | JR | 194000 | 1 | 0.09 | 17460
0
|  | FACTOR PRESTACIONAL | 1 |  |  | SUBTOTAL | 17460
[5 empty] | TOTAL UNITARIO |  | 36789.6
OBSERVACIONES:

## 5,03
FORMATO ANÁLISIS DE PRECIOS UNITARIOS
| ÍTEM: | SUMINISTRO E INSTALACIÓN LÁMPARAS DE EMERGENCIA ZONAS COMUNES |  |  |  |  | UNIDAD | UN
Desc:
| I. | EQUIPO
| COD | DESCRIPCIÓN | UND | V.UNIT | CANT |  | OBSERVACIÓN | V.TOTAL
|  | HERRAMIENTA MENOR | % | 1358 | 0.98667 | 14.8 |  | 1340
0
0
[6 empty] | 0 |  | 0
[7 empty] | SUBTOTAL | 1340
| II. | MATERIALES
| COD | DESCRIPCIÓN | UND | V.UNIT | CANT |  | OBSERVACIÓN | V.TOTAL
|  | LÁMPARA LED DE EMERGENCIA TIPO MICKEY 2.4W | UND | 58296.7 | 1 | 15 |  | 58296.7
[8 empty] | 0 | LÁMPARA LED DE EMERGENCIA TIPO MICKEY 2.4W | VALOR DEL PRODUCTO
[8 empty] | 0 | INTERNACIONAÑL DE ELEC | 55000
[6 empty] | 0 |  | 0 | HOMECENTER | 74900
[7 empty] | SUBTOTAL | 58296.7 | CLASF LAMAPARA | 44990
| III. | TRANSPORTE | [7 empty] | 174890 | 58296.6667
| COD | DESCRIPCIÓN | UND | V.UNIT | CANT |  | OBSERVACIÓN | V.TOTAL
0
0
[7 empty] | SUBTOTAL | 0
| IV. | MANO DE OBRA
| COD | DESCRIPCIÓN | UND | H/C | CANT |  | RENDIMIENTO | V.TOTAL
CVP | MO044 | CUADRILLA DE OBRA - OFICIAL + AYUDANTE | JR | 194000 | 1 | 1.4 | 0.14 | 27160
0
|  | FACTOR PRESTACIONAL | 1 |  |  |  | SUBTOTAL | 27160
[5 empty] | TOTAL UNITARIO |  |  | 86796.7
OBSERVACIONES:

## 5,04
FORMATO ANÁLISIS DE PRECIOS UNITARIOS
| ÍTEM: | SUMINISTRO E INSTALACIÓN LÁMPARA TORTUGA 12W ZONAS COMUNES |  |  |  |  | UNIDAD | UN
Desc:
| I. | EQUIPO
| COD | DESCRIPCIÓN | UND | V.UNIT | CANT |  | OBSERVACIÓN | V.TOTAL
|  | HERRAMIENTA MENOR | % | 1358 | 0.98667 | 14.8 |  | 1340
0
0
[6 empty] | 0 |  | 0
[7 empty] | SUBTOTAL | 1340
| II. | MATERIALES
| COD | DESCRIPCIÓN | UND | V.UNIT | CANT |  | OBSERVACIÓN | V.TOTAL | LÁMPARA LED TIPO TORTUGA 12W | VALOR DEL PRODUCTO
|  | LÁMPARA LED TIPO TORTUGA 12W | UND | 34801.3 | 1 | 15 |  | 34801.3 | HOMECENTER | 34900
[8 empty] | 0 | EIMPSA | 29604
[8 empty] | 0 | ILUMAX | 39900
[6 empty] | 0 |  | 0 |  | 104404 | 34801.3333
[7 empty] | SUBTOTAL | 34801.3
| III. | TRANSPORTE
| COD | DESCRIPCIÓN | UND | V.UNIT | CANT |  | OBSERVACIÓN | V.TOTAL
0
0
[7 empty] | SUBTOTAL | 0
| IV. | MANO DE OBRA
| COD | DESCRIPCIÓN | UND | H/C | CANT |  | RENDIMIENTO | V.TOTAL
CVP | MO044 | CUADRILLA DE OBRA - OFICIAL + AYUDANTE | JR | 194000 | 1 | 1.4 | 0.14 | 27160
0
|  | FACTOR PRESTACIONAL | 1 |  |  |  | SUBTOTAL | 27160
[5 empty] | TOTAL UNITARIO |  |  | 63301.3
OBSERVACIONES:

## 5,05
FORMATO ANÁLISIS DE PRECIOS UNITARIOS
| ÍTEM: | REPARACIÓN ARREGLO GABINETES ENERGÍA ZONAS COMUNES Revisión, ajuste, arreglos y demarcación gabinetes energia Torres; (incluye materiales, enderezado marquetería, cerradura y pintura) |  |  |  |  | UNIDAD | UN
Desc:
| I. | EQUIPO
| COD | DESCRIPCIÓN | UND | V.UNIT | CANT |  | OBSERVACIÓN | V.TOTAL
|  | HERRAMIENTA MENOR | % | 1940 | 1 | 10 |  | 1940
[6 empty] | 0 |  | 0
[7 empty] | SUBTOTAL | 1940
| II. | MATERIALES
| COD | DESCRIPCIÓN | UND | V.UNIT | CANT |  | OBSERVACIÓN | V.TOTAL | CERRADURA GABINETE | VALOR DEL PRODUCTO |  | CINTA DE ENMASCARAR 1" | VALOR DEL PRODUCTO
T ARQUITECTO |  | CERRADURA GABINETE | UND | 13783 | 3 | 30 |  | 41349 | INTERNACIONAL ELEC | 10000 |  | PRODUC CABOS | 7900
CVP | PI005 | PINTURA DE ESMALTE PINTULUX O SIMILAR | GL | 85470 | 0.30011 | 3.0011 |  | 25650 | HOMECENTER | 9900 |  | HOMECENTER | 4900
HOME |  | CINTA DE ENMASCARAR 1" | RL | 5867 | 0.5 | 150 |  | 2933.5 | ALEXPRESS | 21450 |  | DISTRIDUCIONES | 4800
[8 empty] | 0 |  | 41350 | 13783.3333 |  | 17600 | 5866.6667
[7 empty] | SUBTOTAL | 69932.5
| III. | TRANSPORTE
| COD | DESCRIPCIÓN | UND | V.UNIT | CANT |  | OBSERVACIÓN | V.TOTAL
[6 empty] | 0 |  | 0
[6 empty] | 0 |  | 0
[7 empty] | SUBTOTAL | 0
| IV. | MANO DE OBRA
| COD | DESCRIPCIÓN | UND | H/C | CANT |  | RENDIMIENTO | V.TOTAL
CVP | MO044 | CUADRILLA DE OBRA - OFICIAL + AYUDANTE | JR | 194000 | 1 | 2 | 0.2 | 38800
|  | FACTOR PRESTACIONAL | 1 |  |  |  | SUBTOTAL | 38800
[5 empty] | TOTAL UNITARIO |  |  | 110672.5
OBSERVACIONES:

## 6,01
FORMATO ANÁLISIS DE PRECIOS UNITARIOS
| ÍTEM: | AJUSTE Y/O ARREGLO PUERTAS MADERA Revisión, ajuste y arreglos puertas de madera; (incluye materiales: herrajes, cantoneras, bisagras , tapa luces) |  |  |  | UNIDAD | UN
Desc:
| I. | EQUIPO
| COD | DESCRIPCIÓN | UND | V.UNIT | CANT | OBSERVACIÓN | V.TOTAL
|  | HERRAMIENTA MENOR | % | 1842.85 | 1 |  | 1843
0
[6 empty] | SUBTOTAL | 1843
| II. | MATERIALES
| COD | DESCRIPCIÓN | UND | V.UNIT | CANT | OBSERVACIÓN | V.TOTAL | BISAGRA COBRE NUDO CABEZA PLANA 3" | VALOR DEL PRODUCTO
CVP | FE007 | BISAGRA COBRE NUDO CABEZA PLANA 3" | UND | 5650 | 1 |  | 5650 | EASY | 17990
HOME |  | TAPA LUZ CEDRO 4 x 1CM 2,5M | ML | 8473 | 2 |  | 16946 | HOMECENTER | 15900
[6 empty] | SUBTOTAL | 22596 |  | 33890 | 16945 | 8472.5
| III. | TRANSPORTE
| COD | DESCRIPCIÓN | UND | V.UNIT | CANT | OBSERVACIÓN | V.TOTAL
0
0
[6 empty] | SUBTOTAL | 0
| IV. | MANO DE OBRA
| COD | DESCRIPCIÓN | UND | H/C | CANT | RENDIMIENTO | V.TOTAL
CVP | MO044 | CUADRILLA DE OBRA - OFICIAL + AYUDANTE | JR | 194000 | 1 | 0.18999 | 36857
|  | FACTOR PRESTACIONAL | 1 |  |  | SUBTOTAL | 36857
[5 empty] | TOTAL UNITARIO |  | 61296
OBSERVACIONES:

## 6,02
FORMATO ANÁLISIS DE PRECIOS UNITARIOS
| ÍTEM: | SUMINISTRO E INSTALACIÓN CHAPA PUERTAS MADERA O ALUMINIO (balcón, baño y alcobas) Suministro e instalación cerradura Alcoba satinada |  |  |  |  | UNIDAD | UN
Desc:
| I. | EQUIPO
| COD | DESCRIPCIÓN | UND | V.UNIT | CANT |  | OBSERVACIÓN | V.TOTAL
|  | HERRAMIENTA MENOR | % | 871.45 | 1 | 75 |  | 871
[6 empty] | 0 |  | 0
[7 empty] | SUBTOTAL | 871
| II. | MATERIALES
| COD | DESCRIPCIÓN | UND | V.UNIT | CANT |  | OBSERVACIÓN | V.TOTAL
CVP | CR005 | CERRADURA ALCOBA SATINADA | UND | 30500 | 1 | 75 |  | 30500
[6 empty] | 0 |  | 0
0
[7 empty] | SUBTOTAL | 30500
| III. | TRANSPORTE
| COD | DESCRIPCIÓN | UND | V.UNIT | CANT |  | OBSERVACIÓN | V.TOTAL
[6 empty] | 0 |  | 0
[6 empty] | 0 |  | 0
[7 empty] | SUBTOTAL | 0
| IV. | MANO DE OBRA
| COD | DESCRIPCIÓN | UND | H/C | CANT |  | RENDIMIENTO | V.TOTAL
CVP | MO044 | CUADRILLA DE OBRA - OFICIAL + AYUDANTE | JR | 194000 | 1 | 6.7379 | 0.089839 | 17429
|  | FACTOR PRESTACIONAL | 1 |  |  |  | SUBTOTAL | 17429
[5 empty] | TOTAL UNITARIO |  |  | 48800
OBSERVACIONES:

## 6,03
FORMATO ANÁLISIS DE PRECIOS UNITARIOS
| ÍTEM: | SUMINISTRO E INSTALACIÓN PUERTA MADERA (baño y alcobas) |  |  |  |  | UNIDAD | UN
| Desc: | Suministro e instalación puerta en madera Puerta de interior con caras en aglomerado color cedro y laterales en acabado de madera natural
| I. | EQUIPO
| COD | DESCRIPCIÓN | UND | V.UNIT | CANT |  | OBSERVACIÓN | V.TOTAL
|  | HERRAMIENTA MENOR | % | 1455 | 1 | 115 |  | 1455
[6 empty] | 0 |  | 0
[7 empty] | SUBTOTAL | 1455
| II. | MATERIALES
| COD | DESCRIPCIÓN | UND | V.UNIT | CANT |  | OBSERVACIÓN | V.TOTAL
CVP | MA042 | PUERTA EN MADERA ENTAMBORADA 70CMS X 200 CM TIPO INTERDOORS LÍNEA CASTAÑO TOLEDO | UND | 157100 | 1 | 115 |  | 157100
CVP | MA045 | MARCO PUERTA 10x3CMx2,10 CABEZAL 0,60-0,70-0,80-0,90 (CEDRO) | UND | 175600 | 1 | 115 |  | 175600
0
[7 empty] | SUBTOTAL | 332700
| III. | TRANSPORTE
| COD | DESCRIPCIÓN | UND | V.UNIT | CANT |  | OBSERVACIÓN | V.TOTAL
[6 empty] | 0 |  | 0
[6 empty] | 0 |  | 0
[7 empty] | SUBTOTAL | 0
| IV. | MANO DE OBRA
| COD | DESCRIPCIÓN | UND | H/C | CANT |  | RENDIMIENTO | V.TOTAL
CVP | MO044 | CUADRILLA DE OBRA - OFICIAL + AYUDANTE | JR | 194000 | 1 | 17.25 | 0.15 | 29100
|  | FACTOR PRESTACIONAL | 1 |  |  |  | SUBTOTAL | 29100
[5 empty] | TOTAL UNITARIO |  |  | 363255
OBSERVACIONES:

## 6,04
FORMATO ANÁLISIS DE PRECIOS UNITARIOS
| ÍTEM: | REPARACIÓN VENTANAS Y PUERTAS ALUMINIO Revisión, ajuste y arreglos ventanera; (incluye materiales: silicona, en chazado, enderezado marquetería, rencauchutado o empaquetado) |  |  |  |  | UNIDAD | UN
Desc:
| I. | EQUIPO
| COD | DESCRIPCIÓN | UND | V.UNIT | CANT |  | OBSERVACIÓN | V.TOTAL
|  | HERRAMIENTA MENOR | % | 1455 | 1 | 10 |  | 1455
[6 empty] | 0 |  | 0
[7 empty] | SUBTOTAL | 1455
| II. | MATERIALES
| COD | DESCRIPCIÓN | UND | V.UNIT | CANT |  | OBSERVACIÓN | V.TOTAL
T ARQUITECTO |  | HERRAJES VENTANERA ALUMINIO CIERRE MEDIALUNA | UND | 12500 | 0.5 | 5 |  | 6250
CVP | FE102 | SILICONA VIDRIOS Y ALUMINIO 280 ML | TUBO | 25300 | 0.099802 | 0.99802 |  | 2525
|  | EMPAQUE | ML | 3180 | 1.5 | 150 |  | 4770 | HERRAJES VENTANERA ALUMINIO CIERRE MEDIALUNA | VALOR DEL PRODUCTO
[7 empty] | SUBTOTAL | 13545 | MERCADO LIBRE | 10499
| III. | TRANSPORTE | [6 empty] | T ARQUITECTO | 8100
| COD | DESCRIPCIÓN | UND | V.UNIT | CANT |  | OBSERVACIÓN | V.TOTAL | HOMECENTER | 18900
[6 empty] | 0 |  | 0 |  | 37499 | 12499.6667
[6 empty] | 0 |  | 0
[7 empty] | SUBTOTAL | 0
| IV. | MANO DE OBRA
| COD | DESCRIPCIÓN | UND | H/C | CANT |  | RENDIMIENTO | V.TOTAL
CVP | MO044 | CUADRILLA DE OBRA - OFICIAL + AYUDANTE | JR | 194000 | 1 | 1.5 | 0.15 | 29100
|  | FACTOR PRESTACIONAL | 1 |  |  |  | SUBTOTAL | 29100
[5 empty] | TOTAL UNITARIO |  |  | 44100
OBSERVACIONES:

## 6,05
FORMATO ANÁLISIS DE PRECIOS UNITARIOS
| ÍTEM: | REPARACIÓN MUEBLE BAJO DE COCINA Revisión, ajuste y arreglos mueble de cocina; (incluye materiales: chazos, soportes, refuerzo) |  |  |  |  | UNIDAD | UN
Desc:
| I. | EQUIPO
| COD | DESCRIPCIÓN | UND | V.UNIT | CANT |  | OBSERVACIÓN | V.TOTAL
|  | HERRAMIENTA MENOR | % | 1456.75 | 1 | 159 |  | 1457
[6 empty] | 0 |  | 0
[7 empty] | SUBTOTAL | 1457
| II. | MATERIALES
| COD | DESCRIPCIÓN | UND | V.UNIT | CANT |  | OBSERVACIÓN | V.TOTAL
HOME |  | SOPORTE ENTREPAÑO PLÁSTICO | UND | 549 | 4 | 636 |  | 2196 | SOPORTE ENTREPAÑO PLÁSTICO | VALOR DEL PRODUCTO
CVP | MA068 | REFUERZO LISTON MADERA | ML | 13300 | 0.8 | 127.2 |  | 10640 | ITALUMINIO | 450
[6 empty] | 0 |  | 0 | MADECENTRO | 698
[7 empty] | SUBTOTAL | 12836 | VIAACCESORIOS | 500
| III. | TRANSPORTE | [7 empty] | 1648 | 549.3333
| COD | DESCRIPCIÓN | UND | V.UNIT | CANT |  | OBSERVACIÓN | V.TOTAL
[6 empty] | 0 |  | 0
[6 empty] | 0 |  | 0
[7 empty] | SUBTOTAL | 0
| IV. | MANO DE OBRA
| COD | DESCRIPCIÓN | UND | H/C | CANT |  | RENDIMIENTO | V.TOTAL
CVP | MO044 | CUADRILLA DE OBRA - OFICIAL + AYUDANTE | JR | 194000 | 1 | 23.8788 | 0.15018 | 29135
|  | FACTOR PRESTACIONAL | 1 |  |  |  | SUBTOTAL | 29135
[5 empty] | TOTAL UNITARIO |  |  | 43428
OBSERVACIONES:

## 6,06
54
FORMATO ANÁLISIS DE PRECIOS UNITARIOS
| ÍTEM: | SUMINISTRO E INSTALACIÓN BISAGRAS MUEBLE DE COCINA bisagra Parche Recta 26mm |  |  |  |  | UNIDAD | UN
Desc:
| I. | EQUIPO
| COD | DESCRIPCIÓN | UND | V.UNIT | CANT |  | OBSERVACIÓN | V.TOTAL
|  | HERRAMIENTA MENOR | % | 242.5 | 0.82333 | 16.4667 |  | 200
[6 empty] | 0 |  | 0
[7 empty] | SUBTOTAL | 200
| II. | MATERIALES
| COD | DESCRIPCIÓN | UND | V.UNIT | CANT |  | OBSERVACIÓN | V.TOTAL
|  | BISAGRA DE PARCHE 26MM | UND | 3364 | 1 | 20 |  | 3364 | BISAGRA DE PARCHE 26MM | VALOR DEL PRODUCTO
[6 empty] | 0 |  | 0 | MADECENTRO | 3942
[6 empty] | 0 |  | 0 | ALPHA | 2800
[7 empty] | SUBTOTAL | 3364 | HOMECENTER | 3350
| III. | TRANSPORTE | [7 empty] | 10092 | 3364
| COD | DESCRIPCIÓN | UND | V.UNIT | CANT |  | OBSERVACIÓN | V.TOTAL
[6 empty] | 0 |  | 0
[6 empty] | 0 |  | 0
[7 empty] | SUBTOTAL | 0
| IV. | MANO DE OBRA
| COD | DESCRIPCIÓN | UND | H/C | CANT |  | RENDIMIENTO | V.TOTAL
CVP | MO044 | CUADRILLA DE OBRA - OFICIAL + AYUDANTE | JR | 194000 | 1 | 0.5 | 0.025 | 4850
|  | FACTOR PRESTACIONAL | 1 |  |  |  | SUBTOTAL | 4850
[5 empty] | TOTAL UNITARIO |  |  | 8414
OBSERVACIONES:

## 6,07
FORMATO ANÁLISIS DE PRECIOS UNITARIOS
| ÍTEM: | SUMINISTRO E INSTALACIÓN DE PUERTAS METÁLICAS ACCESO CUBIERTA Suministro e instalación de compuertas metálicas en lámina cold rolled calibre 18, (Incluye instalación, anticorrosivo y pintura) |  |  |  |  | UNIDAD | M2
Desc:
| I. | EQUIPO
| COD | DESCRIPCIÓN | UND | V.UNIT | CANT |  | OBSERVACIÓN | V.TOTAL
|  | HERRAMIENTA MENOR | % | 6096.05 | 1 | 10 |  | 6096
[6 empty] | 0 |  | 0
[7 empty] | SUBTOTAL | 6096
| II. | MATERIALES
| COD | DESCRIPCIÓN | UND | V.UNIT | CANT |  | OBSERVACIÓN | V.TOTAL
CVP | FE178 | LAMINA COLD ROLLED 1 x 2 CAL.18 | UND | 114600 | 0.8 | 8 |  | 91680
CVP | FE201 | ANGULO 2" x 1/8" (L=6M) | ML | 13530 | 4.8 | 48 |  | 64944
CVP | FE007 | BISAGRA NUDO CABEZA PLANA 3" | UND | 5650 | 3 | 30 |  | 16950
CVP | FE228 | SOLDADURA 70/18 x 1/8 | KG | 20800 | 0.15 | 1.5 |  | 3120
CVP | FE220 | PINTURA ANTICORROSIVA NEGRA | GL | 58900 | 0.15 | 1.5 |  | 8835
CVP | PI005 | PINTURA DE ESMALTE PINTULUX O SIMILAR | GL | 85400 | 0.15 | 1.5 |  | 12810
CVP | FE036 | THINNER | GL | 29950 | 0.1 | 1 |  | 2995
|  | PASADOR ACERO | UND | 25000 | 1 | 10 |  | 25000
[6 empty] | 0 |  | 0
[7 empty] | SUBTOTAL | 226334
| III. | TRANSPORTE
| COD | DESCRIPCIÓN | UND | V.UNIT | CANT |  | OBSERVACIÓN | V.TOTAL
[6 empty] | 0 |  | 0
[6 empty] | 0 |  | 0
[7 empty] | SUBTOTAL | 0
| IV. | MANO DE OBRA
| COD | DESCRIPCIÓN | UND | H/C | CANT |  | RENDIMIENTO | V.TOTAL
CVP | MO026 | OFICIAL METALICAS CON PRESTACIONES | JR | 137700 | 1 | 5.5 | 0.55 | 75735
CVP | MO025 | AYUDANTE METALICAS CON PRESTACIONES | JR | 83975 | 1 | 5.5 | 0.55 | 46186
|  | FACTOR PRESTACIONAL | 1 |  |  |  | SUBTOTAL | 121921
[5 empty] | TOTAL UNITARIO |  |  | 354351
OBSERVACIONES:

## 6,08
FORMATO ANÁLISIS DE PRECIOS UNITARIOS
| ÍTEM: | REGATA Y REPARACIÓN ELEMENTOS DE CONCRETO ( Regata en elementos de concreto, incluye: limpieza y reparación con Mortero de reparación estructural (SikaTop-122 o similar) y cargue de escombros) |  |  |  | UNIDAD | ML
Desc:
| I. | EQUIPO
| COD | DESCRIPCIÓN | UND | V.UNIT | CANT | OBSERVACIÓN | V.TOTAL
|  | HERRAMIENTA MENOR | % | 2425 | 1 |  | 2425
0
[6 empty] | SUBTOTAL | 2425
| II. | MATERIALES
| COD | DESCRIPCIÓN | UND | V.UNIT | CANT | OBSERVACIÓN | V.TOTAL
CVP | FE159 | MORTERO REPARACIÓN ESTRUCTURAL 30Kg (SikaTop-122) | KG | 12578 | 1.6994 |  | 21375
[6 empty] | SUBTOTAL | 21375
| III. | TRANSPORTE
| COD | DESCRIPCIÓN | UND | V.UNIT | CANT | OBSERVACIÓN | V.TOTAL
0
0
[6 empty] | SUBTOTAL | 0
| IV. | MANO DE OBRA
| COD | DESCRIPCIÓN | UND | H/C | CANT | RENDIMIENTO | V.TOTAL
CVP | MO044 | CUADRILLA DE OBRA - OFICIAL + AYUDANTE | JR | 194000 | 1 | 0.25 | 48500
|  | FACTOR PRESTACIONAL | 1 |  |  | SUBTOTAL | 48500
[5 empty] | TOTAL UNITARIO |  | 72300
OBSERVACIONES:

## 6,09
FORMATO ANÁLISIS DE PRECIOS UNITARIOS
| ÍTEM: | ARREGLO HUMEDADES INTERNAS (hasta 0,60m)( Resane, curado y limpieza trazas de humedad sobre placa de entrepiso y muros; (incluye materiales: impermur de Sika y Sika wall o similares) |  |  |  |  | UNIDAD | ML
Desc:
| I. | EQUIPO
| COD | DESCRIPCIÓN | UND | V.UNIT | CANT |  | OBSERVACIÓN | V.TOTAL
|  | HERRAMIENTA MENOR | % | 776 | 1 | 130 |  | 776
[6 empty] | 0 |  | 0
[7 empty] | SUBTOTAL | 776
| II. | MATERIALES
| COD | DESCRIPCIÓN | UND | V.UNIT | CANT |  | OBSERVACIÓN | V.TOTAL
CVP | FE080 | SIKA 1 (CUÑETE DE 20 KG) RTO=0.5KG/M2 | KG | 16100 | 0.5 | 65 |  | 8050
CVP | SUB-MOR003 | MORTERO 1:3 IMPERMEABILIZADO (HECHO EN OBRA) | M3 | 690600 | 0.04 | 5.2 |  | 27624
[6 empty] | 0 |  | 0
[6 empty] | 0 |  | 0
[7 empty] | SUBTOTAL | 35674
| III. | TRANSPORTE
| COD | DESCRIPCIÓN | UND | V.UNIT | CANT |  | OBSERVACIÓN | V.TOTAL
[6 empty] | 0 |  | 0
[6 empty] | 0 |  | 0
[7 empty] | SUBTOTAL | 0
| IV. | MANO DE OBRA
| COD | DESCRIPCIÓN | UND | H/C | CANT |  | RENDIMIENTO | V.TOTAL
CVP | MO044 | CUADRILLA DE OBRA - OFICIAL + AYUDANTE | JR | 194000 | 1 | 10.4 | 0.08 | 15520
0
|  | FACTOR PRESTACIONAL | 1 |  |  |  | SUBTOTAL | 15520
[5 empty] | TOTAL UNITARIO |  |  | 51970
OBSERVACIONES:

## 7,01
FORMATO ANÁLISIS DE PRECIOS UNITARIOS
| ÍTEM: | ARREGLO HUMEDADES CUBIERTA (Resane, curado y limpieza de humedad sobre placa de cubierta; (incluye materiales: manto fiberglass, impermur de Sika y Sika wall o similares) |  |  |  |  | UNIDAD | M2
Desc:
| I. | EQUIPO
| COD | DESCRIPCIÓN | UND | V.UNIT | CANT |  | OBSERVACIÓN | V.TOTAL
|  | HERRAMIENTA MENOR | % | 3492 | 1 | 100 |  | 3492
[6 empty] | 0 |  | 0
[7 empty] | SUBTOTAL | 3492
| II. | MATERIALES
| COD | DESCRIPCIÓN | UND | V.UNIT | CANT |  | OBSERVACIÓN | V.TOTAL
CVP | FE028 | MANTO FIBERGLASS 400 x 10M | RL | 103745 | 0.275 | 27.5 |  | 28529.875 | PINTURA BITUMINOSA TEXSALUM 0,8 KG | VALOR DEL PRODUCTO |  | EMULSIÓN ASFÁLTICA x 5GL | VALOR DEL PRODUCTO
|  | PINTURA BITUMINOSA TEXSALUM 0,8 KG | GL | 49279.3 | 0.099869 | 9.9869 |  | 4921.482 | EASY | 45190 |  | LOENCUENTRAS | 145500
|  | EMULSIÓN ASFÁLTICA x 5GL | GL | 29279 | 0.3 | 30 |  | 8783.7 | TIENDA | 57748 |  | HOMECENTER | 146900
[9 empty] | HOMECENTER | 44900 |  | EASY | 146790
[6 empty] | 0 |  | 0 |  | 147838 | 49279.3333 |  | 439190 | 146396.6667 | 29279.3333
[7 empty] | SUBTOTAL | 42235.057
| III. | TRANSPORTE
| COD | DESCRIPCIÓN | UND | V.UNIT | CANT |  | OBSERVACIÓN | V.TOTAL
[6 empty] | 0 |  | 0
[6 empty] | 0 |  | 0
[7 empty] | SUBTOTAL | 0
| IV. | MANO DE OBRA
| COD | DESCRIPCIÓN | UND | H/C | CANT |  | RENDIMIENTO | V.TOTAL
CVP | MO044 | CUADRILLA DE OBRA - OFICIAL + AYUDANTE | JR | 194000 | 1 | 12 | 0.12 | 23280
0
|  | FACTOR PRESTACIONAL | 1 |  |  |  | SUBTOTAL | 23280
[5 empty] | TOTAL UNITARIO |  |  | 69007.057
OBSERVACIONES:

## 7,02
FORMATO ANÁLISIS DE PRECIOS UNITARIOS
| ÍTEM: | SUMINISTRO E INSTALACIÓN ENCHAPES PISOS Y PARED (Cambio de enchape tipo 20,5*20,5 blanco línea de primera; (incluye materiales: enchape, pegante y boquilla, demolición y cargue) |  |  |  |  | UNIDAD | M2
Desc:
| I. | EQUIPO
| COD | DESCRIPCIÓN | UND | V.UNIT | CANT |  | OBSERVACIÓN | V.TOTAL
|  | HERRAMIENTA MENOR | % | 1164 | 0.98156 | 127.6031 |  | 1143
[6 empty] | 0 |  | 0
[7 empty] | SUBTOTAL | 1143
| II. | MATERIALES
| COD | DESCRIPCIÓN | UND | V.UNIT | CANT |  | OBSERVACIÓN | V.TOTAL
CVP | EN017 | ENCHAPE BLANCO 20,5 x 20,5 | M2 | 30100 | 1.03 | 133.9 |  | 31003
CVP | FE014 | PEGANTE CERAMICO GRIS 25KG | KG | 1815 | 3.15 | 409.5 |  | 5717.25
CVP | FE015 | BOQUILLA LATEX 2KG blanca | KG | 5427 | 0.25 | 32.5 |  | 1356.75
[6 empty] | 0 |  | 0
[7 empty] | SUBTOTAL | 38077
| III. | TRANSPORTE
| COD | DESCRIPCIÓN | UND | V.UNIT | CANT |  | OBSERVACIÓN | V.TOTAL
[6 empty] | 0 |  | 0
[6 empty] | 0 |  | 0
[7 empty] | SUBTOTAL | 0
| IV. | MANO DE OBRA
| COD | DESCRIPCIÓN | UND | H/C | CANT |  | RENDIMIENTO | V.TOTAL
CVP | MO044 | CUADRILLA DE OBRA - OFICIAL + AYUDANTE | JR | 194000 | 1 | 15.6 | 0.12 | 23280
0
|  | FACTOR PRESTACIONAL | 1 |  |  |  | SUBTOTAL | 23280
[5 empty] | TOTAL UNITARIO |  |  | 62500
OBSERVACIONES:

## 7,03
FORMATO ANÁLISIS DE PRECIOS UNITARIOS
4250 | ÍTEM: | SOBRECARPETA: RODADURA ASFÁLTICA e=0.08M |  |  |  |  | UNIDAD | M2
Desc:
| I. | EQUIPO
| COD | DESCRIPCIÓN | UND | V.UNIT | CANT |  | OBSERVACIÓN | V.TOTAL
|  | HERRAMIENTA MENOR | % | 0 | 1 | 15 |  | 0
IDU | 3007 | REPLANTEO GENERAL | M2 | 760 | 1 |  |  | 760
[6 empty] | 0 |  | 0
[7 empty] | SUBTOTAL | 760
| II. | MATERIALES
| COD | DESCRIPCIÓN | UND | V.UNIT | CANT |  | OBSERVACIÓN | V.TOTAL
IDU | 3866 | RIEGO DE LIGA CON EMULSION ASFALTICA CRR-1 (suministro, barrido superficie y riego mecánico) | M2 | 3116 | 1 | 15 |  | 3116
IDU | 4200 | MEZCLA ASFÁLTICA EN CALIENTE TIPO DENSO MD20 ASFALTO CONVENCIONAL 60-70 (suministro, extendido, nivelación y compactación mecánica con vibro compactador y compactador de llantas) | M2 | 82420 | 1 |  |  | 82420
IDU | 5136 | DEMARCACION LINEA Y NUMERO PARQUEADERO A=0.12m L=5m SEPARACION=2.25m E=2.3MM, EN PINTURA TERMOPLASTICA. (incluye suministro y aplicación con equipo) | M2 | 10511 | 1 |  |  | 10511
[6 empty] | 0 |  | 0
[7 empty] | SUBTOTAL | 96047
| III. | TRANSPORTE
| COD | DESCRIPCIÓN | UND | V.UNIT | CANT |  | OBSERVACIÓN | V.TOTAL
0
0
[7 empty] | SUBTOTAL | 0
| IV. | MANO DE OBRA
| COD | DESCRIPCIÓN | UND | H/C | CANT |  | RENDIMIENTO | V.TOTAL
[6 empty] | 0 |  | 0
0
|  | FACTOR PRESTACIONAL | 1 |  |  |  | SUBTOTAL | 0
[5 empty] | TOTAL UNITARIO |  |  | 96807
OBSERVACIONES:

## 7,04
FORMATO ANÁLISIS DE PRECIOS UNITARIOS
| ÍTEM: | SUMINISTRO E INSTALACIÓN EXTINTORES 10 L - TIPO ABC (Suministro e instalación de extintores (incluye señalización, soporte y M.O.) |  |  |  |  | UNIDAD | UN
Desc:
| I. | EQUIPO
| COD | DESCRIPCIÓN | UND | V.UNIT | CANT |  | OBSERVACIÓN | V.TOTAL
|  | HERRAMIENTA MENOR | % | 679.05 | 1 | 65 |  | 679
[6 empty] | 0 |  | 0
[7 empty] | SUBTOTAL | 679
| II. | MATERIALES
| COD | DESCRIPCIÓN | UND | V.UNIT | CANT |  | OBSERVACIÓN | V.TOTAL
IDRD | 146 | EXTINTOR A BASE DE POLVO QUÍMICO SECO 10 L - TIPO ABC | UND | 61040 | 1 | 65 |  | 61040 | SOPORTE EXTINTOR TIPO L PARA PARED | VALOR DEL PRODUCTO
IDRD | 103778 | SEÑAL EXTINTOR ACRÍLICO 20x25x3mm | UND | 20500 | 1 | 65 |  | 20500 | SINDE | 7000
|  | SOPORTE EXTINTOR TIPO L PARA PARED | UND | 6163 | 1 | 65 |  | 6163 | MERCADO LIBRE | 5990
[6 empty] | 0 |  | 0 | PRILSO | 5500
[7 empty] | SUBTOTAL | 87703 |  | 18490 | 6163.3333
| III. | TRANSPORTE
| COD | DESCRIPCIÓN | UND | V.UNIT | CANT |  | OBSERVACIÓN | V.TOTAL
[6 empty] | 0 |  | 0
[6 empty] | 0 |  | 0
[7 empty] | SUBTOTAL | 0
| IV. | MANO DE OBRA
| COD | DESCRIPCIÓN | UND | H/C | CANT |  | RENDIMIENTO | V.TOTAL
CVP | MO044 | CUADRILLA DE OBRA - OFICIAL + AYUDANTE | JR | 194000 | 1 | 4.5503 | 0.070005 | 13581
0
|  | FACTOR PRESTACIONAL | 1 |  |  |  | SUBTOTAL | 13581
[5 empty] | TOTAL UNITARIO |  |  | 101963
OBSERVACIONES:

## 7,05
FORMATO ANÁLISIS DE PRECIOS UNITARIOS
13335 IDRD | ÍTEM: | LAVADO Y DESINFECCION DE TANQUES DE ALMACENAMIENTO AGUA POTABLE |  |  |  |  | UNIDAD | UN
Desc:
| I. | EQUIPO
| COD | DESCRIPCIÓN | UND | V.UNIT | CANT |  | OBSERVACIÓN | V.TOTAL
|  | HERRAMIENTA MENOR | % | 29100 | 1 | 15 |  | 29100
IDU | 7922 | HIDROLAVADORA 2600 PSI A GASOLINA (incluye comustible) | HR | 5550 | 8 |  |  | 44400
CVP | HE012 | MOTOBOMBA SUMERGIBLE Ø 2" o 3" | DIA | 19850 | 1 |  |  | 19850
[6 empty] | 0 |  | 0
[7 empty] | SUBTOTAL | 93350
| II. | MATERIALES
| COD | DESCRIPCIÓN | UND | V.UNIT | CANT |  | OBSERVACIÓN | V.TOTAL |  | HIPOCLORITO DE SODIO GOL DE 4 LITRO |  | VALOR DEL PRODUCTO
|  | HIPOCLORITO DE SODIO | LT | 4667 | 20 | 300 |  | 93340 |  | PROQUILO INDUSTRIAL |  | 15800
[8 empty] | 0 |  | DETERCOL |  | 10300
[8 empty] | 0 |  | HOMECENTER |  | 29900
[6 empty] | 0 |  | 0 |  |  |  | 56000 | 18666.6667 | 4666.6667
[7 empty] | SUBTOTAL | 93340
| III. | TRANSPORTE
| COD | DESCRIPCIÓN | UND | V.UNIT | CANT |  | OBSERVACIÓN | V.TOTAL
0
0
[7 empty] | SUBTOTAL | 0
| IV. | MANO DE OBRA
| COD | DESCRIPCIÓN | UND | H/C | CANT |  | RENDIMIENTO | V.TOTAL
CVP | MO044 | CUADRILLA DE OBRA - OFICIAL + AYUDANTE | JR | 194000 | 2 | 15 | 1.5 | 582000
0
|  | FACTOR PRESTACIONAL | 1 |  |  |  | SUBTOTAL | 582000
[5 empty] | TOTAL UNITARIO |  |  | 768690
OBSERVACIONES:
|  | DESCRIPCIÓN TÉCNICALAVADO DE TANQUE PARA AGUA POTABLEAlcanceEl Contratista deberá tener en consideración: | Lineamientos generales y particulares. | Jabón detergente. | Suministro de pistola de agua de alta presión. | Limpieza. | Equipos y herramientas. | Mano de obra.EspecificaciónEl Contratista limpiará el tanque con cepillo y jabón con abundante agua retirando todo tipo de puntillas, alambres tanto de muros piso y techo de tal forma que solo quede la estructura del concreto.Los pisos, muros y techo serán enjuagados posteriormente con pistola de alta presión hasta cuidar la totalidad de residuos de jabón.Nota:Para esta actividad se utilizará hidrolavadora de alta presión.DESINFECCIÓN DE TANQUESAlcanceEl Contratista deberá tener en consideración: | Lineamientos generales y particulares. | Suministro de hipoclorito de sodio diluido. | Suministro de pistola de agua de alta presión. | Limpieza. | Equipos y herramientas. | Mano de obra.EspecificaciónEl Contratista limpiara el tanque con cepillo y cloros (Hipoclorito de sodio) o similar.Los pisos, muros y techo serán enjuagados posteriormente con pistola de alta presión hasta cuidar la totalidad de residuos de cloro.Sistema de medida y pago | Metro cuadradoSe pagará por Metro cuadrado (m2) cuantificado y aprobado por la Interventoría. El valor de este ítem incluye todas las labores anteriormente descritos en el alcance, herramientas, equipos, mano de obra, etc. y cualquier otra actividad o elemento o actividad exigido por la Interventoría que a su juicio sean necesarios para la correcta ejecutar correctamente esta actividad.

## 7,06
FORMATO ANÁLISIS DE PRECIOS UNITARIOS
| ÍTEM: | PLACA CONCRETO ZONAS COMUNES e=0,04 a 0.08 M (Revisión, ajuste y arreglos gabinetes energia; (incluye materiales, enderezado marquetería, cerradura) |  |  |  |  | UNIDAD | M2
Desc:
| I. | EQUIPO
| COD | DESCRIPCIÓN | UND | V.UNIT | CANT |  | OBSERVACIÓN | V.TOTAL
|  | HERRAMIENTA MENOR | % | 4850 | 1 | 10 |  | 4850
[6 empty] | 0 |  | 0
[7 empty] | SUBTOTAL | 4850
| II. | MATERIALES
| COD | DESCRIPCIÓN | UND | V.UNIT | CANT |  | OBSERVACIÓN | V.TOTAL
CVP | SUB-MOR003 | MORTERO 1:3 IMPERMEABILIZADO (HECHO EN OBRA) | M3 | 690600 | 0.083 | 0.83 |  | 57319.8
CVP | FE068 | SIKADUR 32 PRIMER O IGUAL O SUPERIOR CALIDAD | KG | 145625 | 0.8 |  |  | 116500
IDU | 6099 | ESTAMPADO PARA CONCRETO | M2 | 40735 | 1 |  |  | 40735
[6 empty] | 150 |  | 0
[7 empty] | SUBTOTAL | 214554.8
| III. | TRANSPORTE
| COD | DESCRIPCIÓN | UND | V.UNIT | CANT |  | OBSERVACIÓN | V.TOTAL
[6 empty] | 0 |  | 0
[6 empty] | 0 |  | 0
[7 empty] | SUBTOTAL | 0
| IV. | MANO DE OBRA
| COD | DESCRIPCIÓN | UND | H/C | CANT |  | RENDIMIENTO | V.TOTAL
CVP | MO044 | CUADRILLA DE OBRA - OFICIAL + AYUDANTE | JR | 194000 | 1 | 5 | 0.5 | 97000
|  | FACTOR PRESTACIONAL | 1 |  |  |  | SUBTOTAL | 97000
[5 empty] | TOTAL UNITARIO |  |  | 316404.8
OBSERVACIONES:

## 7,07
7.07
FORMATO ANÁLISIS DE PRECIOS UNITARIOS
| ÍTEM: | RETIRO MANUAL POSTES EN CONCRETO (Incluye: retiro de poste, estructuras de amarre y soporte de red aérea ) |  |  |  |  | UNIDAD | UN
Desc:
| I. | EQUIPO
| COD | DESCRIPCIÓN | UND | V.UNIT | CANT |  | OBSERVACIÓN | V.TOTAL
|  | HERRAMIENTA MENOR | % | 9700 | 1 | 10 |  | 9700
[6 empty] | 0 |  | 0
[7 empty] | SUBTOTAL | 9700
| II. | MATERIALES
| COD | DESCRIPCIÓN | UND | V.UNIT | CANT |  | OBSERVACIÓN | V.TOTAL
IDU | 7676 | RETIRO DE POSTES DE MT | UND | 321500 | 1 |  |  | 321500
0
0
[6 empty] | 150 |  | 0
[7 empty] | SUBTOTAL | 321500
| III. | TRANSPORTE
| COD | DESCRIPCIÓN | UND | V.UNIT | CANT |  | OBSERVACIÓN | V.TOTAL
[6 empty] | 0 |  | 0
[6 empty] | 0 |  | 0
[7 empty] | SUBTOTAL | 0
| IV. | MANO DE OBRA
| COD | DESCRIPCIÓN | UND | H/C | CANT |  | RENDIMIENTO | V.TOTAL
CVP | MO044 | CUADRILLA DE OBRA - OFICIAL + AYUDANTE | JR | 194000 | 1 | 10 | 1 | 194000
|  | FACTOR PRESTACIONAL | 1 |  |  |  | SUBTOTAL | 194000
[5 empty] | TOTAL UNITARIO |  |  | 525200
OBSERVACIONES:

## 7,08
FORMATO ANÁLISIS DE PRECIOS UNITARIOS
ÍTEM: | ESCARIFICACIÓN SUPERFICIE (escarificado de superficie con pulidora y disco de concreto para mejorar el agarre) |  |  |  | UNIDAD | M2
Desc:
I. | EQUIPO | [5 empty] | DISCO DIAMANTADO 9" PARA CONCRETO DEWALT | VALOR DEL PRODUCTO
COD | DESCRIPCIÓN | UND | V.UNIT | CANT | OBSERVACIÓN | V.TOTAL | EASY | 97990
HE002 | HERRAMIENTA MENOR | % | 11480 | 0.05 |  | 574 | BELLTEC | 116900
HE018 | PULIDORA 9" | h m | 7500 | 0.8 |  | 6000 | HOMECENTER | 91900
| DISCO DIAMANTADO 9" PARA CONCRETO DEWALT | UND | 120263 | 0.004 |  | 396 |  | 306790 | 102263.3333
[5 empty] | SUBTOTAL | 6970
II. | MATERIAL
COD | DESCRIPCIÓN | UND | V.UNIT | CANT | OBSERVACIÓN | V.TOTAL
SUBTOTAL
III. | TRANSPORTE
COD | DESCRIPCIÓN | UND | V.UNIT | CANT | OBSERVACIÓN | V.TOTAL
SUBTOTAL
IV. | MANO DE OBRA
COD | DESCRIPCIÓN | UND | H/C | CANT | RENDIMIENTO | V.TOTAL
MO064 | CUADRILLA ALBAÑILERIA (OFICIAL+AYUDANTE) CON PRESTACIONES | h C | 24254.15 | 1 | 0.2 | 4850.83
| FACTOR PRESTACIONAL | 1 |  |  | SUBTOTAL | 4850.83
|  |  |  | TOTAL UNITARIO |  | 11820.83
OBSERVACIONES:

## 7,09
FORMATO ANÁLISIS DE PRECIOS UNITARIOS
ÍTEM: | PUENTE DE ADHERENCIA PARA SOLDAR CONCRETOS FRESCOS CON ENDURECIDOS Y DEMÁS USOS SIKAFLEX O SIMILAR . |  |  |  | UNIDAD | M2
Desc:
I. | EQUIPO
COD | DESCRIPCIÓN | UND | V.UNIT | CANT | OBSERVACIÓN | V.TOTAL
HE002 | HERRAMIENTA MENOR | % | 15787 | 0.3 |  | 4736
[5 empty] | SUBTOTAL | 4736
II. | MATERIAL | [6 empty] | A | B | 6KG | 1 KG
COD | DESCRIPCIÓN | UND | V.UNIT | CANT | OBSERVACIÓN | V.TOTAL | m2 | 4 KG | 2 KG | 569900 | 94983.3333
FE068 | SIKAFLEX O SIMILAR O IGUAL O SUPERIOR CALIDAD | KG | 94983.3333 | 0.12 |  | 11398
[5 empty] | SUBTOTAL | 11398
III. | TRANSPORTE
COD | DESCRIPCIÓN | UND | V.UNIT | CANT | OBSERVACIÓN | V.TOTAL
0
[5 empty] | SUBTOTAL | 0
IV. | MANO DE OBRA
COD | DESCRIPCIÓN | UND | H/H | CANT | RENDIMIENTO | V.TOTAL
MO03 | OFICIAL ALBAÑILERIA CON PRESTACIONES | h C | 14266 | 1 | 0.3 | 4279.8
| FACTOR PRESTACIONAL | 1 |  |  | SUBTOTAL | 4279.8
|  |  |  | TOTAL UNITARIO |  | 20413.8
OBSERVACIONES:

## 7,1
FORMATO ANÁLISIS DE PRECIOS UNITARIOS
| ÍTEM: | SUMINITRO INSTALACIÓN DE MORTERO PARA LOSA , CON UN ESPESOR VARIABLE DE HASTA 0.5CM ( suministro e instalación mortero 1:4 para losa con un espesor variable de hasta 0,5 cm , para corrección pendiente en zonas comunes) |  |  |  | UNIDAD | M2
| Desc: | SUMINITRO INSTALACIÓN DE MORTERO PARA LOSA , CON UN ESPESOR VARIABLE DE HASTA 0.5CM ( suministro e instalación mortero 1:4 para losa con un espesor variable de hasta 0,5 cm , para corrección pendiente en zonas comunes)
| I. | EQUIPO
| COD | DESCRIPCIÓN | UND | V.UNIT | CANT | OBSERVACIÓN | V.TOTAL
CVP | HE002 | HERRAMIENTA MENOR | % | 17106 | 0.05 |  | 855.3
|  | PLUMA | d M | 96000 | 0.0625 |  | 6000
[6 empty] | SUBTOTAL | 6855.3
| II. | MATERIAL
| COD | DESCRIPCIÓN | UND | V.UNIT | CANT | OBSERVACIÓN | V.TOTAL
CVP | FE080 | SIKA 1 | KG | 18000 | 0.5 |  | 9000
| FE077 | MORTERO 1:4 MEZCLADO EN OBRA | M3 | 595760.55 | 0.05 |  | 29788
[6 empty] | SUBTOTAL | 38788
| III. | TRANSPORTE
| COD | DESCRIPCIÓN | UND | V.UNIT | CANT | OBSERVACIÓN | V.TOTAL
0
[6 empty] | SUBTOTAL | 0
| IV. | MANO DE OBRA
| COD | DESCRIPCIÓN | UND | H/C | CANT | RENDIMIENTO | V.TOTAL
| MO051 | CUADRILLA AA (1 OFICIAL + 2 AYUDANTE )- ALBAÑILERIA | h C | 34212 | 1 | 0.5 | 17106
|  | FACTOR PRESTACIONAL | 1 |  |  | SUBTOTAL | 17106
[5 empty] | TOTAL UNITARIO |  | 62749.3
OBSERVACIONES:

## 7,11
FORMATO ANÁLISIS DE PRECIOS UNITARIOS
ÍTEM: | CONCRETO DE 3000 psi (suministro de concreto de 3000 psi , incluye transporte) |  |  |  | UNIDAD | ML
Desc:
I. | EQUIPO
COD | DESCRIPCIÓN | UND | V.UNIT | CANT | OBSERVACIÓN | V.TOTAL
| HERRAMIENTA MENOR | % | 2956.5 | 0.9 |  | 2661
| MEZCLADORA DE CONCRETO DE 1/2 BULTO | UND | 120000 | 0.2 |  | 24000
[5 empty] | SUBTOTAL | 26661
II. | MATERIALES
COD | DESCRIPCIÓN | UND | V.UNIT | CANT | OBSERVACIÓN | V.TOTAL
SUB- CO007 | CANAL EN CONCRETO DE 3000 PSI DE 40 CM X 30 CM INCLUYE REFUERZO | ML | 97500 | 1 |  | 97500 | 40 ANCHO X 30 | 0.12
[6 empty] | 0 |  | 1200000
[5 empty] | SUBTOTAL | 97500 |  | 144000
III. | TRANSPORTE
COD | DESCRIPCIÓN | UND | V.UNIT | CANT | OBSERVACIÓN | V.TOTAL
0
0
[5 empty] | SUBTOTAL | 0
IV. | MANO DE OBRA
COD | DESCRIPCIÓN | UND | H/C | CANT | RENDIMIENTO | V.TOTAL
MO003 | OFICIAL ALBAÑILERIA CON PRESTACIONES + AYUDANTE 3 | HH | 24254.14 | 1 | 0.95 | 23041
0
| FACTOR PRESTACIONAL | 1 |  |  | SUBTOTAL | 23041
|  |  |  | TOTAL UNITARIO |  | 147202
OBSERVACIONES:
EL ACABDO DEL CONCRETO TIENE QUE SER IGUAL COMO QUE PRESENTA EL URBANISMO

## 8,01
FORMATO ANÁLISIS DE PRECIOS UNITARIOS
ÍTEM: | EXCAVACIÓN MANUAL (Excavación manual para la reconformación talud en zonas comunes,para bajr el empuje hacia canales de desague) |  |  |  | UNIDAD | M3
Desc:
I. | EQUIPO
COD | DESCRIPCIÓN | UND | V.UNIT | CANT | OBSERVACIÓN | V.TOTAL
| HERRAMIENTA MENOR | % | 51482 | 0.05 |  | 2574
0
[5 empty] | SUBTOTAL | 2574
II. | MATERIALES
COD | DESCRIPCIÓN | UND | V.UNIT | CANT | OBSERVACIÓN | V.TOTAL
0
0
[5 empty] | SUBTOTAL | 0
III. | TRANSPORTE
COD | DESCRIPCIÓN | UND | V.UNIT | CANT | OBSERVACIÓN | V.TOTAL
0
0
[5 empty] | SUBTOTAL | 0
IV. | MANO DE OBRA
COD | DESCRIPCIÓN | UND | H/C | CANT | RENDIMIENTO | V.TOTAL
| HORA CUADRILLA AA ALBAÑILERIA | HH | 25741 | 1 | 2 | 51482
0
| FACTOR PRESTACIONAL | 1 |  |  | SUBTOTAL | 51482
|  |  |  | TOTAL UNITARIO |  | 54056
OBSERVACIONES:

## 9,01
FORMATO ANÁLISIS DE PRECIOS UNITARIOS
| ÍTEM: | SUMINISTRO E INSTALACIÓN VÁLVULA ANGULAR BRONCE 2-1/2" RCI |  |  |  |  | UNIDAD | UN
Desc:
| I. | EQUIPO
| COD | DESCRIPCIÓN | UND | V.UNIT | CANT |  | OBSERVACIÓN | V.TOTAL
|  | HERRAMIENTA MENOR | % | 2716 | 0.98667 | 14.8 |  | 2680
0
0
[6 empty] | 0 |  | 0
[7 empty] | SUBTOTAL | 2680
| II. | MATERIALES
| COD | DESCRIPCIÓN | UND | V.UNIT | CANT |  | OBSERVACIÓN | V.TOTAL | VALVULA ANGULAR BRONCE 2-1/2" Red Contra Incendio | VALOR DEL PRODUCTO
TECTUL |  | VALVULA ANGULAR BRONCE 2-1/2" Red Contra Incendio | UND | 330477 | 1 | 15 |  | 330477 | ELPALACIO DE LA SEGUIDAD | 336530
[8 empty] | 0 | HOMECERTER | 315900
[8 empty] | 0 | TECTUL | 339000
[6 empty] | 0 |  | 0 |  | 991430 | 330476.6667
[7 empty] | SUBTOTAL | 330477
| III. | TRANSPORTE
| COD | DESCRIPCIÓN | UND | V.UNIT | CANT |  | OBSERVACIÓN | V.TOTAL
0
0
[7 empty] | SUBTOTAL | 0
| IV. | MANO DE OBRA
| COD | DESCRIPCIÓN | UND | H/C | CANT |  | RENDIMIENTO | V.TOTAL
CVP | MO044 | CUADRILLA DE OBRA - OFICIAL + AYUDANTE | JR | 194000 | 1 | 2.8 | 0.28 | 54320
0
|  | FACTOR PRESTACIONAL | 1 |  |  |  | SUBTOTAL | 54320
[5 empty] | TOTAL UNITARIO |  |  | 387477
OBSERVACIONES:

## 10,01
FORMATO ANÁLISIS DE PRECIOS UNITARIOS
ÍTEM: | TRANSPORTE Y DISPOSICIÓN FINAL (CARGUE Y RETIRO DE ESCOMBROS EN VOLQUETA DE 6 M3 CON ESCOMBRERA AUTORIZADA (hasta 15 km) |  |  |  | UNIDAD | M3
Desc:
I. | EQUIPO
COD | DESCRIPCIÓN | UND | V.UNIT | CANT | OBSERVACIÓN | V.TOTAL
| HERRAMIENTA MENOR | % | 19946 | 0.05 |  | 997
[5 empty] | SUBTOTAL | 997
II. | MATERIALES
COD | DESCRIPCIÓN | UND | V.UNIT | CANT | OBSERVACIÓN | V.TOTAL
0
0
[5 empty] | SUBTOTAL | 0
III. | TRANSPORTE
COD | DESCRIPCIÓN | UND | V.UNIT | CANT | OBSERVACIÓN | V.TOTAL
7462 | TRANSPORTE DE PÉTREOS | M3 | 83333 | 1 |  | 83333
7231 | DERECHOS DE BOTADERO | M3 | 28333 | 1 |  | 28333
[5 empty] | SUBTOTAL | 111666
IV. | MANO DE OBRA
COD | DESCRIPCIÓN | UND | H/C | CANT | RENDIMIENTO | V.TOTAL
| CUADRILLA 2 AYUDANTE | hC | 19946 | 1 | 1 | 19946
0
| FACTOR PRESTACIONAL | 1 |  |  | SUBTOTAL | 19946
|  |  |  | TOTAL UNITARIO |  | 132609
OBSERVACIONES: